## BİRİM FİYAT
Poz No | Tanımı | Birimi | Birim Fiyat | Montaj
701-101 | SAÇ PANO 800 mm. (TS EN 61439-1/2) | AD
701-102 | SAC PANO 900 mm. (TS EN 61439-1/2) | AD
701-200 | ÖZEL SAÇ PANOLAR (TS EN 61439-1/2 )
701-201 | ÖNDEN KAPAKLI SAÇ PANO (TS EN 61439-1/2 ) | AD
701-202 | ÖN VE ARKADAN KAPAKLI SAÇ PANO (TS EN 61439-1/2 ) | AD
702-100 | İLAVE SAÇ PANOLAR
702-101 | iLAVE SAC PANO 800 mm. | AD
702-102 | İLAVE SAC PANO 900 mm. | AD
703-101 | TEL KAFESLİ SAÇ KAPI | M2
703-102 | TEL KAFESLİ MUHAFAZA | M2
704-100 | SIVA ÜSTÜ SAÇ TABLOLAR (TS EN 61439-1/2 )
704-101 | SIVA ÜSTÜ SAC TABLO 0.05-0.10 M2. (TS EN 61439-1/2 ) | AD
704-102 | SIVA ÜSTÜ SAC TABLO 0.10-0.20 M2. (TS EN 61439-1/2 ) | AD
704-103 | SIVA ÜSTÜ SAC TABLO 0.20-0.30 M2. (TS EN 61439-1/2 ) | AD
704-104 | SIVA ÜSTÜ SAC TABLO 0.30-0.40 M2. (TS EN 61439-1/2 ) | AD
704-105 | SIVA ÜSTÜ SAC TABLO 0.40-0.50 M2. (TS EN 61439-1/2 ) | AD
705-100 | GÖMME TİP SAÇ TABLOLAR (TS EN 61439-1/2 )
705-101 | GÖMME TİP SAC TABLO 0.05-0.10 M2. (TS EN 61439-1/2 ) | AD
705-102 | GÖMME TİP SAC TABLO 0.10-0.20 M2. (TS EN 61439-1/2 ) | AD
705-103 | GöMME TİP SAC TABLO 0.20-0.30 M2. (TS EN 61439-1/2 ) | AD
705-104 | GÖMME TİP SAC TABLO 0.30-0.40 M2. (TS EN 61439-1/2 ) | AD
705-105 | GÖMME TiP SAC TABLO 0.40-0.50 M2. (TS EN 61439-1/2 ) | AD
706-100 | LOJMAN TİPİ SAC TABLO 0.05 M2. | AD
707-100 | ANAHTARLI OTOMATİK SİGORTALI LOJMAN TİPİ SAÇ TABLOLAR
707-101 | ANAHTARLI OTOMATİK SİGORTALI LOJMAN TİPİ SAC TABLO 4 SİGORTALIK | AD
707-102 | ANAHTARLI OTOMATİK SİGORTALI LOJMAN TİPİ SAC TABLO 8 SİGORTALIK | AD
707-103 | ANAHTARLI OTOMATİK SİGORTALI LOJMAN TİPİ SAC TABLO 12 SİGORTALIK | AD
707-200 | HALOJENSİZ ALEV GECİKTİRİCİ TİP SIVA ÜSTÜ TABLOLAR
707-201 | HALOJENSİZ ALEV GECİKTİRİCİ TİP SIVA ÜSTÜ TABLO 4 OTOMATİK SİGORTALIK | AD
707-202 | HALOJENSİZ ALEV GECİKTİRİCİ TİP SIVA ÜSTÜ TABLO 6 OTOMATİK SİGORTALIK | AD
707-203 | HALOJENSİZ ALEV GECİKTİRİCİ TİP SIVA ÜSTÜ TABLO 8 OTOMATİK SİGORTALIK | AD
707-204 | HALOJENSİZ ALEV GECİKTİRİCİ TİP SIVA ÜSTÜ TABLO 12 OTOMATİK SİGORTALIK | AD
707-205 | HALOJENSİZ ALEV GECİKTİRİCİ TİP SIVA ÜSTÜ TABLO 16 OTOMATİK SİGORTALIK | AD
707-206 | HALOJENSİZ ALEV GECİKTİRİCİ TİP SIVA ÜSTÜ TABLO 18 OTOMATİK SİGORTALIK | AD
707-207 | HALOJENSİZ ALEV GECİKTİRİCİ TİP SIVA ÜSTÜ TABLO 24 OTOMATİK SİGORTALIK | AD
707-208 | HALOJENSİZ ALEV GECİKTİRİCİ TİP SIVA ÜSTÜ TABLO 36 OTOMATİK SİGORTALIK | AD
707-300 | HALOJENSİZ ALEV GECİKTİRİCİ TİP SIVA ALTI TABLOLAR
707-301 | HALOJENSİZ ALEV GECİKTİRİCİ TİP SIVA ALTI TABLO 4 OTOMATİK SİGORTALIK | AD
707-302 | HALOJENSİZ ALEV GECİKTİRİCİ TİP SIVA ALTI TABLO 6 OTOMATİK SİGORTALIK | AD
707-303 | HALOJENSİZ ALEV GECİKTİRİCİ TİP SIVA ALTI TABLO 8 OTOMATİK SİGORTALIK | AD
707-304 | HALOJENSİZ ALEV GECİKTİRİCİ TİP SIVA ALTI TABLO 12 OTOMATİK SİGORTALIK | AD
707-305 | HALOJENSİZ ALEV GECİKTİRİCİ TİP SIVA ALTI TABLO 16 OTOMATİK SİGORTALIK | AD
707-306 | HALOJENSİZ ALEV GECİKTİRİCİ TİP SIVA ALTI TABLO 18 OTOMATİK SİGORTALIK | AD
707-307 | HALOJENSİZ ALEV GECİKTİRİCİ TİP SIVA ALTI TABLO 24 OTOMATİK SİGORTALIK | AD
707-308 | HALOJENSİZ ALEV GECİKTİRİCİ TİP SIVA ALTI TABLO 36 OTOMATİK SİGORTALIK | AD
708-100 | SAÇ, DOLAP TİPİ ANA TABLOLAR (TS EN 61439-1/2 ) | 0
708-101 | SAC DOLAP TiPi ANA TAB.30x30x40 cm.GÖZ (TS EN 61439-1/2 ) | AD
708-102 | SAC DOLAP TİPİ ANA TAB.50x50x50 cm.GÖZ (TS EN 61439-1/2 ) | AD
708-200 | KLİMA, HAVALANDIRMA VE SOĞUTMA TESİSATLARI İÇİN ÖZEL ELEKTRİK TABLOLARI (TS EN 61439-1/2 ) | 0
709-000 | ETANŞ DÖKÜM TABLO | 0
709-100 | DEMİR VE ALÜMİNYUM DÖKÜM ETANŞ TABLO | 0
709-101 | DEMİR ve ALÜMİNYUM DÖKÜM ETANŞ TABLO 0.05 m2. | AD
709-102 | DEMİR ve ALÜMİNYUM DÖKÜM ETANŞ TABLO 0.10 m2. | AD
709-103 | DEMİR ve ALÜMİNYUM DÖKÜM ETANŞ TABLO 0.15 m2. | AD
709-104 | DEMİR ve ALÜMİNYUM DÖKÜM ETANŞ TABLO 0.20 m2. | AD
710-100 | BAKIR BARA TEMİNİ, MONTAJI VE BOYASI | KG
711-000 | BIÇAKLI ŞALTERLER | 0
711-100 | TABLO ARKASINA MONTE EDİLİR TİPTEN BIÇAKLI ŞALTERLER | 0
711-101 | BIÇAKLI ŞALTER 3*100 A. (Tablo Arkasına Monte) | AD
711-102 | BIÇAKLI ŞALTER 3*200 A. (Tablo Arkasına Monte) | AD
711-103 | BIÇAKLI ŞALTER 3*400 A. (Tablo Arkasına Monte) | AD
711-104 | BIÇAKLI ŞALTER 3*630 A. (Tablo Arkasına Monte) | AD
711-105 | BIÇAKLI ŞALTER 3*1000 A. (Tablo Arkasına Monte) | AD
711-106 | BIÇAKLI ŞALTER 3*1600 A. (Tablo Arkasına Monte) | AD
711-107 | BIÇAKLI ŞALTER 3*2000 A. (Tablo Arkasına Monte) | AD
711-108 | BIÇAKLI ŞALTER 3*1200 A. (Tablo Arkasına Monte) | AD
711-109 | BIÇAKLI ŞALTER 3*2500 A. (Tablo Arkasına Monte) | AD
711-200 | TABLO ÜSTÜNE MONTE EDİLİR TİPTEN BIÇAKLI ŞALTERLER | 0
711-201 | BIÇAKLI ŞALTER 2*25 A. (Tablo Üzerine Monte) | AD
711-202 | BIÇAKLI ŞALTER 3*25 A. (Tablo Üzerine Monte) | AD
711-203 | BIÇAKLI ŞALTER 3*63 A. (Tablo Üzerine Monte) | AD
711-204 | BIÇAKLI ŞALTER 3*100 A. (Tablo Üzerine Monte) | AD
712-000 | ENVERSÖR TİPİ BIÇAKLI ŞALTERLER | 0
712-100 | TABLO ARKASINA MONTE EDİLİR TİPTEN ENVERSÖR ŞALTERLER | 0
712-101 | ENVERSÖR BIÇAKLI ŞALTER 3*100 A. (Tablo Arkasına) | AD
712-102 | ENVERSÖR BIÇAKLI ŞALTER 3*200 A. (Tablo Arkasına) | AD
712-103 | ENVERSÖR BIÇAKLI ŞALTER 3*400 A. (Tablo Arkasına) | AD
712-104 | ENVERSÖR BIÇAKLI ŞALTER 3*630 A. (Tablo Arkasına) | AD
712-105 | ENVERSÖR BIÇAKLI ŞALTER 3*1000 A. (Tablo Arkasına) | AD
712-106 | ENVERSÖR BIÇAKLI ŞALTER 3*1600 A. (Tablo Arkasına) | AD
712-107 | ENVERSÖR BIÇAKLI ŞALTER 3*2000 A. (Tablo Arkasına) | AD
712-108 | ENVERSÖR BIÇAKLI ŞALTER 3*1200 A. (Tablo Arkasına) | AD
712-109 | ENVERSÖR BIÇAKLI ŞALTER 3*2500 A. (Tablo Arkasına) | AD
712-200 | TABLO ÜSTÜNE MONTE EDİLİR TİPTEN ENVERSÖR ŞALTERLER | 0
712-201 | ENVERSÖR BIÇAKLI ŞALTER 3*25 A. (Tablo Üzerine) | AD
712-202 | ENVERSÖR BIÇAKLI ŞALTER 3*63 A. (Tablo Üzerine) | AD
712-203 | ENVERSÖR BIÇAKLI ŞALTER 3*100 A. (Tablo Üzerine) | AD
712-204 | ENVERSÖR BIÇAKLI ŞALTER 3*200 A. (Tablo Üzerine) | AD
713-000 | PAKO ŞALTERLER | 0
713-100 | TABLO ÜSTÜNE MONTE EDİLEN TİPTEN SEÇİCİ PAKO ŞALTERLER | 0
713-101 | SEÇİCİ TİP PAKO ŞALTER 2*16 A. (Tablo Üzerine) (TS 4915 EN 60669-1, TS EN 60947-3) | AD
713-102 | SEÇİCİ TİP PAKO ŞALTER 2*25 A. (Tablo Üzerine) (TS 4915 EN 60669-1, TS EN 60947-3) | AD
713-103 | SEÇİCİ TİP PAKO ŞALTER 2*40 A. (Tablo Üzerine) (TS 4915 EN 60669-1, TS EN 60947-3) | AD
713-104 | SEÇİCİ TİP PAKO ŞALTER 3*25 A. (Tablo Üzerine) (TS 4915 EN 60669-1, TS EN 60947-3) | AD
713-105 | SEÇİCİ TİP PAKO ŞALTER 3*40 A. (Tablo Üzerine) (TS 4915 EN 60669-1, TS EN 60947-3) | AD
713-106 | SEÇİCİ TİP PAKO ŞALTER 3*63 A. (Tablo Üzerine) (TS 4915 EN 60669-1, TS EN 60947-3) | AD
713-107 | SEÇİCİ TİP PAKO ŞALTER 3*100 A. (Tablo Üzerine) (TS 4915 EN 60669-1, TS EN 60947-3) | AD
713-108 | SEÇİCİ TİP PAKO ŞALTER 3*125 A. (Tablo Üzerine) (TS 4915 EN 60669-1, TS EN 60947-3) | AD
713-109 | SEÇİCİ TİP PAKO ŞALTER 3*160 A. (Tablo Üzerine) (TS 4915 EN 60669-1, TS EN 60947-3) | AD
713-200 | TABLO ARKASINA MONTE EDİLEN TİPTEN SEÇİCİ PAKO ŞALTERLER (TS 4915 EN 60669-1, TS EN 60947-3) | 0
713-201 | SEÇİCİ TİP PAKO ŞALTER 2*16 A. (Tablo Arkasına) (TS 4915 EN 60669-1, TS EN 60947-3) | AD
713-202 | SEÇİCİ TİP PAKO ŞALTER 2*25 A. (Tablo Arkasına) (TS 4915 EN 60669-1, TS EN 60947-3) | AD
713-203 | SEÇİCİ TİP PAKO ŞALTER 2*40 A. (Tablo Arkasına) (TS 4915 EN 60669-1, TS EN 60947-3) | AD
713-204 | SEÇİCİ TİP PAKO ŞALTER 3*25 A. (Tablo Arkasına) (TS 4915 EN 60669-1, TS EN 60947-3) | AD
713-205 | SEÇİCİ TİP PAKO ŞALTER 3*40 A. (Tablo Arkasına) (TS 4915 EN 60669-1, TS EN 60947-3) | AD
713-206 | SEÇİCİ TİP PAKO ŞALTER 3*63 A. (Tablo Arkasına) (TS 4915 EN 60669-1, TS EN 60947-3) | AD
713-207 | SEÇİCİ TİP PAKO ŞALTER 3*100 A. (Tablo Arkasına) (TS 4915 EN 60669-1, TS EN 60947-3) | AD
713-208 | SEÇİCİ TİP PAKO ŞALTER 3*125 A. (Tablo Arkasına) (TS 4915 EN 60669-1, TS EN 60947-3) | AD
713-209 | SEÇİCİ TİP PAKO ŞALTER 3*160 A. (Tablo Arkasına) (TS 4915 EN 60669-1, TS EN 60947-3) | AD
713-300 | TABLO ÜSTÜ MONTAJI İÇİN NORMAL TİP PAKO ŞALTERLER (TS 4915 EN 60669-1, TS EN 60947-3) | 0
713-301 | NORMAL TİP PAKO ŞALTER 2*16 A. (Tablo Üzerine) (TS 4915 EN 60669-1, TS EN 60947-3) | AD
713-302 | NORMAL TİP PAKO ŞALTER 2*25 A. (Tablo Üzerine) (TS 4915 EN 60669-1, TS EN 60947-3) | AD
713-303 | NORMAL TİP PAKO ŞALTER 2*40 A. (Tablo Üzerine) (TS 4915 EN 60669-1, TS EN 60947-3) | AD
713-304 | NORMAL TİP PAKO ŞALTER 3*25 A. (Tablo Üzerine) (TS 4915 EN 60669-1, TS EN 60947-3) | AD
713-305 | NORMAL TİP PAKO ŞALTER 3*40 A. (Tablo Üzerine) (TS 4915 EN 60669-1, TS EN 60947-3) | AD
713-306 | NORMAL TİP PAKO ŞALTER 3*63 A. (Tablo Üzerine) (TS 4915 EN 60669-1, TS EN 60947-3) | AD
713-307 | NORMAL TİP PAKO ŞALTER 3*100 A. (Tablo Üzerine) (TS 4915 EN 60669-1, TS EN 60947-3) | AD
713-308 | NORMAL TİP PAKO ŞALTER 3*125 A. (Tablo Üzerine) (TS 4915 EN 60669-1, TS EN 60947-3) | AD
713-309 | NORMAL TİP PAKO ŞALTER 3*160 A. (Tablo Üzerine) (TS 4915 EN 60669-1, TS EN 60947-3) | AD
713-400 | TABLO ARKASI MONTAJI İÇİN NORMAL TİP PAKO ŞALTERLER (TS 4915 EN 60669-1, TS EN 60947-3) | 0
713-401 | NORMAL TİP PAKO ŞALTER 2*16 A. (Tablo Arkasına) (TS 4915 EN 60669-1, TS EN 60947-3) | AD
713-402 | NORMAL TİP PAKO ŞALTER 2*25 A. (Tablo Arkasına) (TS 4915 EN 60669-1, TS EN 60947-3) | AD
713-403 | NORMAL TİP PAKO ŞALTER 2*40 A. (Tablo Arkasına) (TS 4915 EN 60669-1, TS EN 60947-3) | AD
713-404 | NORMAL TİP PAKO ŞALTER 3*25 A. (Tablo Arkasına) (TS 4915 EN 60669-1, TS EN 60947-3) | AD
713-405 | NORMAL TİP PAKO ŞALTER 3*40 A. (Tablo Arkasına) (TS 4915 EN 60669-1, TS EN 60947-3) | AD
713-406 | NORMAL TİP PAKO ŞALTER 3*63 A. (Tablo Arkasına) (TS 4915 EN 60669-1, TS EN 60947-3) | AD
713-407 | NORMAL TİP PAKO ŞALTER 3*100 A. (Tablo Arkasına) (TS 4915 EN 60669-1, TS EN 60947-3) | AD
713-408 | NORMAL TİP PAKO ŞALTER 3*125 A. (Tablo Arkasına) (TS 4915 EN 60669-1, TS EN 60947-3) | AD
713-409 | NORMAL TİP PAKO ŞALTER 3*160 A. (Tablo Arkasına) (TS 4915 EN 60669-1, TS EN 60947-3) | AD
713-500 | SEÇİCİ TİP ETANŞ PAKO ŞALTERLER (TS 4915 EN 60669-1, TS EN 60947-3) | 0
713-501 | SEÇİCİ TİP ETANŞ PAKO ŞALTER 2*16 A. (TS 4915 EN 60669-1, TS EN 60947-3) | AD
713-502 | SEÇİCİ TİP ETANŞ PAKO ŞALTER 2*25 A. (TS 4915 EN 60669-1, TS EN 60947-3) | AD
713-503 | SEÇİCİ TİP ETANŞ PAKO ŞALTER 2*40 A. (TS 4915 EN 60669-1, TS EN 60947-3) | AD
713-504 | SEÇİCİ TİP ETANŞ PAKO ŞALTER 3*25 A. (TS 4915 EN 60669-1, TS EN 60947-3) | AD
713-505 | SEÇİCİ TİP ETANŞ PAKO ŞALTER 3*40 A. (TS 4915 EN 60669-1, TS EN 60947-3) | AD
713-506 | SEÇİCİ TİP ETANŞ PAKO ŞALTER 3*63 A. (TS 4915 EN 60669-1, TS EN 60947-3) | AD
713-507 | SEÇİCİ TİP ETANŞ PAKO ŞALTER 3*100 A. (TS 4915 EN 60669-1, TS EN 60947-3) | AD
713-508 | SEÇİCİ TİP ETANŞ PAKO ŞALTER 3*125 A. (TS 4915 EN 60669-1, TS EN 60947-3) | AD
713-509 | SEÇİCİ TİP ETANŞ PAKO ŞALTER 3*160 A. (TS 4915 EN 60669-1, TS EN 60947-3) | AD
713-600 | NORMAL TİP ETANŞ PAKO ŞALTERLER (TS 4915 EN 60669-1, TS EN 60947-3) | 0
713-601 | NORMAL TİP ETANŞ PAKO ŞALTER 2*16 A. (TS 4915 EN 60669-1, TS EN 60947-3) | AD
713-602 | NORMAL TİP ETANŞ PAKO ŞALTER 2*25 A. (TS 4915 EN 60669-1, TS EN 60947-3) | AD
713-603 | NORMAL TİP ETANŞ PAKO ŞALTER 2*40 A. (TS 4915 EN 60669-1, TS EN 60947-3) | AD
713-604 | NORMAL TİP ETANŞ PAKO ŞALTER 3*25 A. (TS 4915 EN 60669-1, TS EN 60947-3) | AD
713-605 | NORMAL TİP ETANŞ PAKO ŞALTER 3*40 A. (TS 4915 EN 60669-1, TS EN 60947-3) | AD
713-606 | NORMAL TİP ETANŞ PAKO ŞALTER 3*63 A. (TS 4915 EN 60669-1, TS EN 60947-3) | AD
713-607 | NORMAL TİP ETANŞ PAKO ŞALTER 3*100 A. (TS 4915 EN 60669-1, TS EN 60947-3) | AD
713-608 | NORMAL TİP ETANŞ PAKO ŞALTER 3*125 A. (TS 4915 EN 60669-1, TS EN 60947-3) | AD
713-609 | NORMAL TİP ETANŞ PAKO ŞALTER 3*160 A. (TS 4915 EN 60669-1, TS EN 60947-3) | AD
714-100 | TUMBLER ŞALTER | 0
714-101 | TUMBLER ŞALTER 2*16 A. | AD
714-102 | TUMBLER ŞALTER 3*25 A. | AD
714-103 | TUMBLER ŞALTER 3*32 A. | AD
715-000 | KORUYUCU EL İLE KUMANDALI ŞALTERLER | 0
715-100 | TABLO ARKASI İÇİN KURU TİP TERMİK KORUYUCULU ŞALTERLER | 0
715-101 | TERMİK KORUYUCULU ŞALTER 2*6 A. (Tablo Arkası) | AD
715-102 | TERMİK KORUYUCULU ŞALTER 2*16 A. (Tablo Arkası) | AD
715-103 | TERMİK KORUYUCULU ŞALTER 2*25 A. (Tablo Arkası) | AD
715-104 | TERMİK KORUYUCULU ŞALTER 3*10 A. (Tablo Arkası) | AD
715-105 | TERMİK KORUYUCULU ŞALTER 3*16 A. (Tablo Arkası) | AD
715-106 | TERMİK KORUYUCULU ŞALTER 3*25 A. (Tablo Arkası) | AD
715-107 | TERMİK KORUYUCULU ŞALTER 3*40 A. (Tablo Arkası) | AD
715-108 | TERMİK KORUYUCULU ŞALTER 3*63 A. (Tablo Arkası) | AD
715-200 | TABLO ÜSTÜ İÇİN KURU TİP TERMİK KORUYUCULU ŞALTERLER | 0
715-201 | TERMİK KORUYUCULU ŞALTER 2*6 A. (Tablo Üstü) | AD
715-202 | TERMİK KORUYUCULU ŞALTER 2*16 A. (Tablo Üstü) | AD
715-203 | TERMİK KORUYUCULU ŞALTER 2*25 A. (Tablo Üstü) | AD
715-204 | TERMİK KORUYUCULU ŞALTER 3*10 A. (Tablo Üstü) | AD
715-205 | TERMİK KORUYUCULU ŞALTER 3*16 A. (Tablo Üstü) | AD
715-206 | TERMİK KORUYUCULU ŞALTER 3*25 A. (Tablo Üstü) | AD
715-207 | TERMİK KORUYUCULU ŞALTER 3*40 A. (Tablo Üstü) | AD
715-208 | TERMİK KORUYUCULU ŞALTER 3*63 A. (Tablo Üstü) | AD
715-300 | TABLO ARKASI MONTAJ İÇİN KURU TİP TERMİK VE MAĞNETİK KORUYUCULU ŞALTERLER ( TS EN 60947-2) | 0
715-301 | TERMİK,MAĞNETİK KORUYUCULU ŞALTER 2*6 A. (Tablo Arkası ) ( TS EN 60947-2) | AD
715-302 | TERMİK,MAĞNETİK KORUYUCULU ŞALTER 2*16 A.(Tablo Arkası) ( TS EN 60947-2) | AD
715-303 | TERMİK,MAĞNETİK KORUYUCULU ŞALTER 2*25 A.(Tablo Arkası ( TS EN 60947-2) | AD
715-304 | TERMİK,MAĞNETİK KORUYUCULU ŞALTER 3*10 A.(Tablo Arkası ( TS EN 60947-2) | AD
715-305 | TERMİK,MAĞNETİK KORUYUCULU ŞALTER 3*16 A.(Tablo Arkası ( TS EN 60947-2) | AD
715-306 | TERMİK,MAĞNETİK KORUYUCULU ŞALTER 3*25 A.(Tablo Arkası ( TS EN 60947-2) | AD
715-307 | TERMİK,MAĞNETİK KORUYUCULU ŞALTER 3*40 A.(Tablo Arkası ( TS EN 60947-2) | AD
715-308 | TERMİK,MAĞNETİK KORUYUCULU ŞALTER 3*63 A.(Tablo Arkası ( TS EN 60947-2) | AD
715-309 | TERMİK,MAĞNETİK KORUYUCULU ŞALTER 3*100 A.(Tablo Arkası ( TS EN 60947-2) | AD
715-310 | TERMİK,MAĞNETİK KORUYUCULU ŞALTER 3*200 A.(Tablo Arkası ( TS EN 60947-2) | AD
715-311 | TERMİK,MAĞNETİK KORUYUCULU ŞALTER 3*300 A.(Tablo Arkası ( TS EN 60947-2) | AD
715-312 | TERMİK,MAĞNETİK KORUYUCULU ŞALTER 3*600 A.(Tablo Arkası ( TS EN 60947-2) | AD
715-313 | TERMİK,MAĞNETİK KORUYUCULU ŞALTER 3*1000 A.(Tablo Arkas ( TS EN 60947-2) | AD
715-314 | TERMİK,MAĞNETİK KORUYUCULU ŞALTER 3*800 A.(Tablo Arkası ( TS EN 60947-2) | AD
715-315 | TERMİK,MAĞ.KORUYUCULU ŞALTER 3*400 A.(Tablo Arkası ( TS EN 60947-2) | AD
715-316 | TERMİK,MAĞ.KORUYUCULU ŞALTER 3*1250A.(Tablo Arkası ( TS EN 60947-2) | AD
715-317 | TERMİK,MAĞ.KORUYUCULU ŞALTER 3*1600A.(Tablo Arkası ( TS EN 60947-2) | AD
715-318 | TERMİK,MAĞ.KORUYUCULU ŞALTER 3*2000A.(Tablo Arkası ( TS EN 60947-2) | AD
715-319 | TERMİK,MAĞ.KORUYUCULU ŞALTER 3*2500A.(Tablo Arkası ( TS EN 60947-2) | AD
715-320 | TERMİK,MAĞ.KORUYUCULU ŞALTER 3*3200A.(Tablo Arkası ( TS EN 60947-2) | AD
715-321 | 1 x 100 A'e KADAR MONOFAZE ICU: 25 kA ( TS EN 60947-2) | AD
715-322 | 1 x 160 A'e KADAR MONOFAZE ICU: 25 kA ( TS EN 60947-2) | AD
715-323 | 1 x 200 A'e KADAR MONOFAZE ICU: 25 kA ( TS EN 60947-2) | AD
715-324 | 3 x 125 A'e KADAR (TRİFAZE) ICU: 25 kA,I1:(0,8-1) In ( TS EN 60947-2) | AD
715-325 | 3 x 160 A'e KADAR (TRİFAZE) ICU: 35 kA,I1:(0,8-1) In ( TS EN 60947-2) | AD
715-326 | 3 x 225 A'e KADAR (TRİFAZE) ICU: 35 kA,I1:(0,8-1) In ( TS EN 60947-2) | AD
715-327 | 3 x 250 A'e KADAR (TRİFAZE) ICU: 35 kA,I1:(0,8-1) In ( TS EN 60947-2) | AD
715-328 | 3 x 500 A'e KADAR (TRİFAZE) ICU: 35 kA,I1:(0,8-1) In ( TS EN 60947-2) | AD
715-329 | 4X16 A'DEN 63 A E KADAR (4 KUTUPLU) 400 V ICU: 25KA, ICS:25KA KORUYUCULU EL İLE KUMANDALI ŞALTER | AD
715-330 | 4X80 A E KADAR(4 KUTUPLU) 400V ICU: 25KA, ICS:25KA KORUYUCULU EL İLE KUMANDALI ŞALTER | AD
715-331 | 4X100 A E KADAR (4 KUTUPLU) 400V ICU: 25KA, ICS:25KA KORUYUCULU EL İLE KUMANDALI ŞALTER | AD
715-332 | 4X125 A E KADAR (4 KUTUPLU) 400V ICU: 25KA, ICS:25KA KORUYUCULU EL İLE KUMANDALI ŞALTER | AD
715-333 | 4X160 A E KADAR (4 KUTUPLU) 400V ICU: 25KA, ICS:25KA KORUYUCULU EL İLE KUMANDALI ŞALTER | AD
715-334 | 4X200 A E KADAR (4 KUTUPLU) 400V ICU: 35KA KORUYUCULU EL İLE KUMANDALI ŞALTER | AD
715-335 | 4X225 A E KADAR (4 KUTUPLU) 400V ICU: 35KA KORUYUCULU EL İLE KUMANDALI ŞALTER | AD
715-336 | 4X250 A E KADAR (4 KUTUPLU) 400V ICU: 35KA | AD
715-337 | 4X300 A E KADAR (4 KUTUPLU) 400V ICU: 35KA KORUYUCULU EL İLE KUMANDALI ŞALTER | AD
715-338 | 4X400 A E KADAR (4 KUTUPLU) 400V ICU: 35KA KORUYUCULU EL İLE KUMANDALI ŞALTER | AD
715-339 | 4X500 A E KADAR (4 KUTUPLU) 400V ICU: 50KA KORUYUCULU EL İLE KUMANDALI ŞALTER | AD
715-340 | 4X630 A E KADAR (4 KUTUPLU) 400V ICU: 50KA KORUYUCULU EL İLE KUMANDALI ŞALTER | AD
715-341 | 4X800 A E KADAR (4 KUTUPLU) 400V ICU: 50KA KORUYUCULU EL İLE KUMANDALI ŞALTER | AD
715-342 | 4X300 A E KADAR (4 KUTUPLU) 400V, ELEKTRONİK ICU: 50KA KORUYUCULU EL İLE KUMANDALI ŞALTER | AD
715-343 | 4X400 A E KADAR (4 KUTUPLU) 400V, ELEKTRONİK ICU: 50KA KORUYUCULU EL İLE KUMANDALI ŞALTER | AD
715-344 | 4X500 A E KADAR (4 KUTUPLU) 400V, ELEKTRONİK ICU: 50KA KORUYUCULU EL İLE KUMANDALI ŞALTER | AD
715-345 | 4X630 A E KADAR (4 KUTUPLU) 400V, ELEKTRONİK ICU: 50KA KORUYUCULU EL İLE KUMANDALI ŞALTER | AD
715-346 | 4X800 A E KADAR(4 KUTUPLU) 400V, ELEKTRONİK ICU: 50KA KORUYUCULU EL İLE KUMANDALI ŞALTER | AD
715-347 | 4X1000 A E KADAR (4 KUTUPLU) 400V, ELEKTRONİK ICU: 50KA KORUYUCULU EL İLE KUMANDALI ŞALTER | AD
715-348 | 4X1250 A E KADAR (4 KUTUPLU) 400V, ELEKTRONİK ICU: 50KA KORUYUCULU EL İLE KUMANDALI ŞALTER | AD
715-400 | TABLO ÜSTÜ MONTAJI İÇİN KURU TİP TERMİK VE MAĞNETİK KORUYUCULU ŞALTERLER | 0
715-401 | TERMİK,MAĞNETİK KORUYUCULU ŞALTER 2*6 A.(Tablo Üstü) | AD
715-402 | TERMİK,MAĞNETİK KORUYUCULU ŞALTER 2*16 A.(Tablo Üstü) | AD
715-403 | TERMİK,MAĞNETİK KORUYUCULU ŞALTER 2*25 A.(Tablo Üstü) | AD
715-404 | TERMİK,MAĞNETİK KORUYUCULU ŞALTER 3*10 A.(Tablo Üstü) | AD
715-405 | TERMİK,MAĞNETİK KORUYUCULU ŞALTER 3*16 A.(Tablo Üstü) | AD
715-406 | TERMİK,MAĞNETİK KORUYUCULU ŞALTER 3*25 A.(Tablo Üstü) | AD
715-500 | TABLO ARKASI MONTAJI İÇİN AÇIK TİP GÜÇ ŞALTERLERİ | AD
715-501 | 3 x 1600A e KADAR ICU:65 kA,I1:(0,5-1) In | AD
715-502 | 3 x 2000A e KADAR ICU:65 kA,I1:(0,5-1) In | AD
715-503 | 3 x 2500A e KADAR ICU:65 kA,I1:(0,5-1) In | AD
715-504 | 3 x 3200A e KADAR ICU:65 kA,I1:(0,5-1) In | AD
715-505 | 3 x 4000A e KADAR ICU:65 kA,I1:(0,5-1) In | AD
715-506 | 3 x 5000A e KADAR ICU:65 kA,I1:(0,5-1) In | AD
716-000 | KORUYUCULU UZAKTAN KUMANDALI ŞALTERLER | 0
716-100 | UZAKTAN KUMANDALI KURU TİP TERMİK VE MAĞNETİK KORUYUCULU ŞALTERLER (TS EN 60947-2 STANDARDINA UYGUN) | 0
716-101 | UZAK.KUMANDALI TERMİK-MAĞNETİK KORUYUCULU ŞALTER 2*6 A. (Kuru) (TS EN 60947-2 standardına uygun) | AD
716-102 | UZAK.KUMANDALI TERMİK-MAĞNETİK KORUYUCULU ŞALTER 2*16 A. (Kuru) (TS EN 60947-2 standardına uygun) | AD
716-103 | UZAK.KUMANDALI TERMİK-MAĞNETİK KORUYUCULU ŞALTER 2*25 A. (Kuru) (TS EN 60947-2 standardına uygun) | AD
716-104 | UZAK.KUMANDALI TERMİK-MAĞNETİK KORUYUCULU ŞALTER 3*10 A. (Kuru) (TS EN 60947-2 standardına uygun) | AD
716-105 | UZAK.KUMANDALI TERMİK-MAĞNETİK KORUYUCULU ŞALTER 3*16 A. (Kuru) (TS EN 60947-2 standardına uygun) | AD
716-106 | UZAK.KUMANDALI TERMİK-MAĞNETİK KORUYUCULU ŞALTER 3*25 A. (Kuru) (TS EN 60947-2 standardına uygun) | AD
716-107 | UZAK.KUMANDALI TERMİK-MAĞNETİK KORUYUCULU ŞALTER 3*40 A. (Kuru) (TS EN 60947-2 standardına uygun) | AD
716-108 | UZAK.KUMANDALI TERMİK-MAĞNETİK KORUYUCULU ŞALTER 3*63 A. (Kuru) (TS EN 60947-2 standardına uygun) | AD
716-109 | UZAK.KUMANDALI TERMİK-MAĞNETİK KORUYUCULU ŞALTER 3*100 A.(Kuru) (TS EN 60947-2 standardına uygun) | AD
716-110 | UZAK.KUMANDALI TERMİK-MAĞNETİK KORUYUCULU ŞALTER 3*200 A.(Kuru) (TS EN 60947-2 standardına uygun) | AD
716-111 | UZAK.KUMANDALI TERMİK-MAĞNETİK KORUYUCULU ŞALTER 3*400 A.(Kuru) (TS EN 60947-2 standardına uygun) | AD
716-112 | UZAK.KUMANDALI TERMİK-MAĞNETİK KORUYUCULU ŞALTER 3*600 A.(Kuru) (TS EN 60947-2 standardına uygun) | AD
716-113 | UZAK.KUMANDALI TERMİK-MAĞNETİK KORUYUCULU ŞALTER 3*1000A.(Kuru) (TS EN 60947-2 standardına uygun) | AD
716-114 | 3 x 300 A e KADAR (TRİFAZE) ICU:35 kA,I1:(0,8-1)In (TS EN 60947-2 standardına uygun) | AD
716-115 | 3 x 500 A e KADAR (TRİFAZE) ICU:35 kA,I1:(0,8-1)In (TS EN 60947-2 standardına uygun) | AD
716-116 | 3 x 800 A e KADAR (TRİFAZE) ICU:35 kA,I1:(0,8-1)In (TS EN 60947-2 standardına uygun) | AD
716-117 | 3 x 1250 A e KADAR (TRİFAZE) ICU:65 kA,I1:(0,4-1)In (TS EN 60947-2 standardına uygun) | AD
716-118 | 3 x 1600 A e KADAR (TRİFAZE) ICU:65 kA,I1:(0,4-1)In (TS EN 60947-2 standardına uygun) | AD
716-119 | 3 x 2000 A e KADAR (TRİFAZE) ICU:65 kA,I1:(0,4-1)In (TS EN 60947-2 standardına uygun) | AD
716-120 | 3 x 2500 A e KADAR (TRİFAZE) ICU:65 kA,I1:(0,4-1)In (TS EN 60947-2 standardına uygun) | AD
716-200 | UZAKTAN KUMANDALI YAĞLI TİP TERMİK VE MAĞNETİK KORUYUCULU ŞALTERLER | 0
716-201 | UZAK.KUMANDALI TERMİK-MAĞNETİK KORUYUCULU ŞALTER 2*6 A.(Yağlı) | AD
716-202 | UZAK.KUMANDALI TERMİK-MAĞNETİK KORUYUCULU ŞALTER 2*25 A.(Yağlı) | AD
716-203 | UZAK.KUMANDALI TERMİK-MAĞNETİK KORUYUCULU ŞALTER 3*25 A.(Yağlı) | AD
716-204 | UZAK.KUMANDALI TERMİK-MAĞNETİK KORUYUCULU ŞALTER 3*63 A.(Yağlı) | AD
716-205 | UZAK.KUMANDALI TERMİK-MAĞNETİK KORUYUCULU ŞALTER 3*100 A.(Yağlı) | AD
716-206 | UZAK.KUMANDALI TERMİK-MAĞNETİK KORUYUCULU ŞALTER 3*200 A.(Yağlı) | AD
716-207 | UZAK.KUMANDALI TERMİK-MAĞNETİK KORUYUCULU ŞALTER 3*400 A.(Yağlı) | AD
716-208 | UZAK.KUMANDALI TERMİK-MAĞNETİK KORUYUCULU ŞALTER 3*600 A.(Yağlı) | AD
716-209 | UZAK.KUMANDALI TERMİK-MAĞNETİK KORUYUCULU ŞALTER 3*1000A.(Yağlı) | AD
716-300 | ELEKTRONİK MOTOR KORUMA CİHAZI | 0
716-301 | ELEKTRONİK MOTOR KORUMA CİHAZI 3*12 A. | AD
717-000 | OTOMATİK TİP ENVERSÖR ŞALTERLER | 0
717-100 | TABLO ARKASINA MONTE EDİLEN TİPTEN OTOMATİK ENVERSÖR ŞALTER | 0
717-101 | OTOMATİK ENVERSÖR ŞALTER 3*25 A. (Tablo Arkasına) | AD
717-102 | OTOMATİK ENVERSÖR ŞALTER 3*63 A. (Tablo Arkasına) | AD
717-103 | OTOMATİK ENVERSÖR ŞALTER 3*100 A. (Tablo Arkasına) | AD
717-104 | OTOMATİK ENVERSÖR ŞALTER 3*200 A. (Tablo Arkasına) | AD
717-105 | OTOMATİK ENVERSÖR ŞALTER 3*400 A. (Tablo Arkasına) | AD
717-106 | OTOMATİK ENVERSÖR ŞALTER 3*600 A. (Tablo Arkasına) | AD
717-107 | OTOMATİK ENVERSÖR ŞALTER 3*1000 A.(Tablo Arkasına) | AD
717-200 | TABLO ÜSTÜNE MONTE EDİLEN TİPTEN OTOMATİK ENVERSÖR ŞALTER | 0
717-201 | OTOMATİK ENVERSÖR ŞALTER 3*25 A. (Tablo Üstüne) | AD
717-202 | OTOMATİK ENVERSÖR ŞALTER 3*63 A. (Tablo Üstüne) | AD
717-203 | OTOMATİK ENVERSÖR ŞALTER 3*100 A. (Tablo Üstüne) | AD
717-204 | OTOMATİK ENVERSÖR ŞALTER 3*200 A. (Tablo Üstüne) | AD
717-205 | OTOMATİK ENVERSÖR ŞALTER 3*400 A. (Tablo Üstüne) | AD
717-206 | OTOMATİK ENVERSÖR ŞALTER 3*600 A. (Tablo Üstüne) | AD
717-207 | OTOMATİK ENVERSÖR ŞALTER 3*1000 A. (Tablo Üstüne) | AD
717-300 | TERMİK KORUYUCULU OTOMATİK ENVERSÖR ŞALTER | 0
717-301 | TERMİK KORUYUCULU OTOMATİK ENVERSÖR ŞALTER 3*25 A. | AD
717-302 | TERMİK KORUYUCULU OTOMATİK ENVERSÖR ŞALTER 3*63 A. | AD
717-303 | TERMİK KORUYUCULU OTOMATİK ENVERSÖR ŞALTER 3*100 A. | AD
717-304 | TERMİK KORUYUCULU OTOMATİK ENVERSÖR ŞALTER 3*200 A. | AD
717-305 | TERMİK KORUYUCULU OTOMATİK ENVERSÖR ŞALTER 3*400 A. | AD
717-306 | TERMİK KORUYUCULU OTOMATİK ENVERSÖR ŞALTER 3*600 A. | AD
717-307 | TERMİK KORUYUCULU OTOMATİK ENVERSÖR ŞALTER 3*1000 A. | AD
717-400 | TABLO ARKASINA MONTE EDİLEN TİPTEN TERMİK VE MAĞNETİK KORUYUCULU OTOMATİK ENVERSÖR ŞALTER | 0
717-401 | TERMİK-MAĞNETİK KORUYUCU.OTOM. ENVERSÖR ŞALTER 3*25 A. Tablo Arkası | AD
717-402 | TERMİK-MAĞNETİK KORUYUCU.OTOM. ENVERSÖR ŞALTER 3*63 A. Tablo Arkası | AD
717-403 | TERMİK-MAĞNETİK KORUYUCU.OTOM. ENVERSÖR ŞALTER 3*100 A. Tablo Arkası | AD
717-404 | TERMİK-MAĞNETİK KORUYUCU.OTOM. ENVERSÖR ŞALTER 3*200 A. Tablo Arkası | AD
717-405 | TERMİK-MAĞNETİK KORUYUCU.OTOM. ENVERSÖR ŞALTER 3*400 A. Tablo Arkası | AD
717-406 | TERMİK-MAĞNETİK KORUYUCU.OTOM. ENVERSÖR ŞALTER 3*600 A. Tablo Arkası | AD
717-407 | TERMİK-MAĞNETİK KORUYUCU.OTOM. ENVERSÖR ŞALTER 3*1000A. Tablo Arkası | AD
717-500 | TABLO ÜSTÜNE MONTE EDİLEN TİPTEN TERMİK VE MAĞNETİK KORUYUCULU OTOMATİK ENVERSÖR ŞALTER | 0
717-501 | TERMİK-MAĞNETİK KORUYUCU.OTOM. ENVERSÖR ŞALTER 3*25 A. Tablo Üstüne | AD
717-502 | TERMİK-MAĞNETİK KORUYUCU.OTOM. ENVERSÖR ŞALTER 3*63 A. Tablo Üstüne | AD
717-503 | TERMİK-MAĞNETİK KORUYUCU.OTOM. ENVERSÖR ŞALTER 3*100 A. Tablo Üstü | AD
717-600 | OTOMATİK ENVERSÖR CİHAZI | 0
717-601 | OTOMATİK ENVERSÖR CİHAZI 1-60 sn.Ayarlı | AD
717-602 | OTOMATİK ENVERSÖR CİHAZI 1-30 dk.Ayarlı | AD
717-603 | OTOMATİK ENVERSÖR CİHAZI 30-60 dk.Ayarlı | AD
717-604 | OTOMATİK ENVERSÖR CİHAZI 1-2 Saat Ayarlı | AD
718-000 | KONTAKTÖRLER | 0
718-100 | KURU TİP KORUYUCUSUZ KONTAKTÖRLER | 0
718-101 | KURU TİP KORUYUCUSUZ KONTAKTÖR 3*10 A. | AD
718-102 | KURU TİP KORUYUCUSUZ KONTAKTÖR 3*16 A. | AD
718-103 | KURU TİP KORUYUCUSUZ KONTAKTÖR 3*25 A. | AD
718-104 | KURU TİP KORUYUCUSUZ KONTAKTÖR 3*63 A. | AD
718-105 | KURU TİP KORUYUCUSUZ KONTAKTÖR 3*100 A. | AD
718-106 | KURU TİP KORUYUCUSUZ KONTAKTÖR 3*160 A. | AD
718-107 | KURU TİP KORUYUCUSUZ KONTAKTÖR 3*200 A. | AD
718-108 | KURU TİP KORUYUCUSUZ KONTAKTÖR 3*40 A. | AD
718-109 | KURU TİP KORUYUCUSUZ KONTAKTÖR 3*300 A. | AD
718-110 | KURU TİP KORUYUCUSUZ KONTAKTÖR 3*400 A. | AD
718-111 | KURU TİP KORUYUCUSUZ KONTAKTÖR 3*630 A. | AD
718-112 | KURU TİP KORUYUCUSUZ KONTAKTÖR 3*800 A. | AD
718-113 | KURU TİP KORUYUCUSUZ KONTAKTÖR 3*1250 A | AD
718-114 | KURU TİP KORUYUCUSUZ KONTAKTÖR 3*1600A. | AD
718-115 | KURU TİP KORUYUCUSUZ KONTAKTÖR 3*2000A. | AD
718-116 | KURU TİP KORUYUCUSUZ KONTAKTÖR 3*2500A. | AD
718-117 | KURU TİP KORUYUCUSUZ KONTAKTÖR 3*25A. | AD
718-118 | KURU TİP KORUYUCUSUZ KONTAKTÖR 3*32A. | AD
718-119 | KURU TİP KORUYUCUSUZ KONTAKTÖR 3*65A. | AD
718-120 | KURU TİP KORUYUCUSUZ KONTAKTÖR 3*95A. | AD
718-121 | KURU TİP KORUYUCUSUZ KONTAKTÖR 3*115A. | AD
718-200 | KURU TİP TERMİK KORUYUCULU KONTAKTÖRLER | 0
718-201 | KURU TİP TERMİK KORUYUCULU KONTAKTÖR 3*10 A. | AD
718-202 | KURU TİP TERMİK KORUYUCULU KONTAKTÖR 3*16 A. | AD
718-203 | KURU TİP TERMİK KORUYUCULU KONTAKTÖR 3*25 A. | AD
718-204 | KURU TİP TERMİK KORUYUCULU KONTAKTÖR 3*63 A. | AD
718-205 | KURU TİP TERMİK KORUYUCULU KONTAKTÖR 3*100 A. | AD
718-206 | KURU TİP TERMİK KORUYUCULU KONTAKTÖR 3*160 A. | AD
718-207 | KURU TİP TERMİK KORUYUCULU KONTAKTÖR 3*200 A. | AD
718-208 | KURU TİP TERMİK KORUYUCULU KONTAKTÖR 3*40 A. | AD
718-300 | ZAMAN RÖLESİ | 0
718-301 | ZAMAN RÖLESİ 0-60 San. | AD
718-302 | ZAMAN RÖLESİ 1-10 Dak. | AD
718-310 | AYDINLATMA KONTROLLÜNDE KULLANILAN ZAMAN RÖLESİ | AD
718-400 | FOTOSEL ŞALTER | AD
718-500 | KAÇAK AKIM KORUMA ŞALTERLERİ | 0
718-501 | KAÇAK AKIM KORUMA ŞALTERİ 2*25 A.e KADAR(30mA) | AD
718-502 | KAÇAK AKIM KORUMA ŞALTERİ 2*40 A.e KADAR(30mA) | AD
718-503 | KAÇAK AKIM KORUMA ŞALTERİ 2*63 A.e KADAR(30mA) | AD
718-504 | KAÇAK AKIM KORUMA ŞALTERİ 2*80 A.e KADAR(30mA) | AD
718-505 | KAÇAK AKIM KORUMA ŞALTERİ 2*100 A.e KADAR(30mA) | AD
718-506 | KAÇAK AKIM KORUMA ŞALTERİ 2*125 A.e KADAR(30mA) | AD
718-507 | KAÇAK AKIM KORUMA ŞALTERİ 4*25 A.e KADAR(30mA) | AD
718-508 | KAÇAK AKIM KORUMA ŞALTERİ 4*40 A.e KADAR(30mA) | AD
718-509 | KAÇAK AKIM KORUMA ŞALTERİ 4*63 A.e KADAR(30mA) | AD
718-510 | KAÇAK AKIM KORUMA ŞALTERİ 4*80 A.e KADAR(30mA) | AD
718-511 | KAÇAK AKIM KORUMA ŞALTERİ 4*100 A.e KADAR(30mA) | AD
718-512 | KAÇAK AKIM KORUMA ŞALTERİ 4*125 A.e KADAR(30mA) | AD
718-513 | KAÇAK AKIM KORUMA ŞALTERİ 4*160 A.e KADAR(30mA) | AD
718-514 | KAÇAK AKIM KORUMA ŞALTERİ 2*25 A.e KADAR(300mA) | AD
718-515 | KAÇAK AKIM KORUMA ŞALTERİ 2*40 A.e KADAR(300mA) | AD
718-516 | KAÇAK AKIM KORUMA ŞALTERİ 2*63 A.e KADAR(300mA) | AD
718-517 | KAÇAK AKIM KORUMA ŞALTERİ 2*80 A.e KADAR(300mA) | AD
718-518 | KAÇAK AKIM KORUMA ŞALTERİ 2*100 A.e KADAR(300mA) | AD
718-519 | KAÇAK AKIM KORUMA ŞALTERİ 2*125 A.e KADAR(300mA) | AD
718-520 | KAÇAK AKIM KORUMA ŞALTERİ 4*25 A.e KADAR(300mA) | AD
718-521 | KAÇAK AKIM KORUMA ŞALTERİ 4*40 A.e KADAR(300mA) | AD
718-522 | KAÇAK AKIM KORUMA ŞALTERİ 4*63 A.e KADAR(300mA) | AD
718-523 | KAÇAK AKIM KORUMA ŞALTERİ 4*80 A.e KADAR(300mA) | AD
718-524 | KAÇAK AKIM KORUMA ŞALTERİ 4*100 A.e KADAR(300mA) | AD
718-525 | KAÇAK AKIM KORUMA ŞALTERİ 4*125 A.e KADAR(300mA) | AD
718-526 | KAÇAK AKIM KORUMA ŞALTERİ 4*160 A.e KADAR(300mA) | AD
718-527 | KAÇAK AKIM KORUMA ŞALTERİ 4*224 A.e KADAR(300mA) | AD
718-528 | KAÇAK AKIM KORUMA ŞALTERİ 4*224 A.e KADAR(30mA) | AD
718-529 | KAÇAK AKIM KORUMA ŞALTERİ 3*80 A.DEN 3*250 E KADAR | AD
718-530 | KAÇAK AKIM KORUMA ŞALTERİ 3*300A.DEN 3*1250E KADAR | AD
718-531 | KAÇAK AKIM KORUMA ŞALTERİ 3*1600A DEN YUKARISI | AD
718-560 | PANO TİPİ AŞIRI GERİLİM KORUYUCULARI | AD
718-561 | B+C+D SINIFI 250V AC,25 kA(10/350ms), FAZ-TOPRAK VEYA NÖTR-TOPRAK | AD
718-562 | B+C+D SINIFI 250V AC,25 kA(10/350ms), FAZ-TOPRAK VEYA NÖTR-TOPRAK,İLAVE KONTAK ÇIKIŞLI | AD
718-563 | B SINIFI 230V AC,100 kA (10/350ms), ÜÇ FAZ, NÖTR-TOPRAK | AD
718-564 | B SINIFI 230V AC,100 kA (10/350ms), ÜÇ FAZ, NÖTR-TOPRAK,İLAVE KONTAK ÇIKIŞLI | AD
718-565 | B SINIFI 250V AC,50 kA (10/350ms), FAZ-TOPRAK VEYA NÖTR-TOPRAK | AD
718-566 | B SINIFI 250V AC,50 kA (10/350ms), FAZ-TOPRAK VEYA NÖTR-TOPRAK,İLAVE KONTAK ÇIKIŞLI | AD
718-567 | B+C SINIFI KUPLAJ BOBİNİ 400V AC, 35 A | AD
718-568 | C+D SINIFI KUPLAJ BOBİNİ 400V AC, 2x35 A | AD
718-569 | C SINIFI 230/400 V AC,15 kA , FAZ-TOPRAK VEYA İKİ FAZ TOPRAK VEYA FAZ-NÖTR-TOPRAK | AD
718-570 | C SINIFI 230/400 V AC,15 kA ,FAZ-TOPRAK,İKİ FAZ TOPRAK VEYA FAZ-NÖTR-TOPRAK İLAVE KONTAK ÇIKIŞLI | AD
718-571 | C SINIFI 230/400 V AC,15 kA ,ÜÇ FAZ-TOPRAK | AD
718-572 | C SINIFI 230/400 V AC,15 kA ,ÜÇ FAZ-TOPRAK;İLAVE KONTAK ÇIKIŞLI | AD
718-573 | C SINIFI 230/400 V AC,15 kA ,ÜÇ FAZ,NÖTR,TOPRAK | AD
718-574 | C SINIFI 230/400 V AC,15 kA ,ÜÇ FAZ,NÖTR,TOPRAK,İLAVE KONTAK ÇIKIŞLI | AD
718-575 | C+D SINIFI 230 V AC,20 kA ,FAZ,NÖTR,TOPRAK | AD
718-576 | C+D SINIFI 230 V AC,20 kA ,FAZ,NÖTR,TOPRAK,İLAVE KONTAK ÇIKIŞLI | AD
718-577 | D SINIFI 230 V AC,5 kA ,FAZ,NÖTR,TOPRAK | AD
718-578 | D SINIFI 230 V AC,5 kA ,FAZ,NÖTR,TOPRAK,İLAVE KONTAK ÇIKIŞLI | AD
719-000 | ŞAMANDIRALI (FLATÖRLÜ) ŞALTÖRLER | 0
719-100 | MEKANİK KONTAKLI TİP | 0
719-101 | FLATÖRLÜ ŞALTER MEKANİK KONTAKLI TİP 2*25 A. | AD
719-102 | FLATÖRLÜ ŞALTER MEKANİK KONTAKLI TİP 3*25 A. | AD
719-200 | CİVA KONTAKLI TİP | 0
719-201 | FLATÖRLÜ ŞALTER CİVA KONTAKLI TİP 2*25 A. | AD
719-202 | FLATÖRLÜ ŞALTER CİVA KONTAKLI TİP 3*25 A. | AD
719-300 | ADLİ KONTAKLI TİP | 0
719-301 | FLATÖRLÜ ŞALTER ADİ KONTAKLI TİP 2*25 A. | AD
719-302 | FLATÖRLÜ ŞALTER ADİ KONTAKLI TİP 3*25 A. | AD
719-400 | MEKANİK KONTAKLI KONTAKTÖRSÜZ TİP | 0
719-401 | FLATÖRLÜ ŞALTER,MEKANİK KONTAKLI KONTAKTÖRSÜZ TİP 6 A. | AD
719-500 | CİVA KONTAKLI, KONTAKTÖRSÜZ TİP | 0
719-501 | FLATÖRLÜ ŞALTER,CİVA KONTAKLI KONTAKTÖRSÜZ TİP 6 A | AD
719-600 | ADİ KONTAKLI KONTAKTÖRSÜZ TİP | 0
719-601 | FLATÖRLÜ ŞALTER,ADİ KONTAKLI KONTAKTÖRSÜZ TİP 6 A. | AD
720-000 | SİGORTALI ŞALTÖRLER | 0
720-100 | SİGORTALI ŞALTERLER | 0
720-101 | SİGORTALI ŞALTER 2*6 A. | AD
720-102 | SİGORTALI ŞALTER 2*10 A. | AD
720-103 | SİGORTALI ŞALTER 2*16 A. | AD
720-104 | SİGORTALI ŞALTER 2*25 A. | AD
720-105 | SİGORTALI ŞALTER 3*25 A. | AD
720-106 | SİGORTALI ŞALTER 3*63 A. | AD
720-107 | SİGORTALI ŞALTER 3*100 A. | AD
720-108 | SİGORTALI ŞALTER 3*160 A. | AD
720-109 | SİGORTALI ŞALTER 3*250 A. | AD
720-110 | SİGORTALI ŞALTER 3*400 A. | AD
720-111 | SİGORTALI ŞALTER 3*630 A. | AD
721-000 | YILDIZ ÜÇGEN ŞALTÖRLER | 0
721-100 | EL İLE KUMANDALI NORMAL TİP | 0
721-101 | NORMAL TİP YILDIZ ÜÇGEN ŞALTER 3*16 A. | AD
721-102 | NORMAL TİP YILDIZ ÜÇGEN ŞALTER 3*25 A. | AD
721-103 | NORMAL TİP YILDIZ ÜÇGEN ŞALTER 3*63 A. | AD
721-200 | ENVERSÖR TİPİ | 0
721-201 | ENVERSÖR TİPİ YILDIZ ÜÇGEN ŞALTER 3*16 A. | AD
721-202 | ENVERSÖR TİPİ YILDIZ ÜÇGEN ŞALTER 3*25 A. | AD
721-203 | ENVERSÖR TİPİ YILDIZ ÜÇGEN ŞALTER 3*63 A. | AD
721-300 | OTOMATİK TİPİ (KURU) | 0
721-301 | OTOMATİK TİP YILDIZ ÜÇGEN ŞALTER 3*25 A. (Kuru) | AD
721-302 | OTOMATİK TİP YILDIZ ÜÇGEN ŞALTER 3*63 A. (Kuru) | AD
721-303 | OTOMATİK TİP YILDIZ ÜÇGEN ŞALTER 3*100 A. (Kuru) | AD
721-400 | OTOMATİK TİP (YAĞLI) | 0
721-401 | OTOMATİK TİP YILDIZ ÜÇGEN ŞALTER 3*25 A. (Yağlı) | AD
721-402 | OTOMATİK TİP YILDIZ ÜÇGEN ŞALTER 3*63 A. (Yağlı) | AD
721-403 | OTOMATİK TİP YILDIZ ÜÇGEN ŞALTER 3*100 A. (Yağlı) | AD
721-500 | OTOMATİK ENVERSÖR TİPİ (YAĞLI) | 0
721-501 | OTOMATİKENVERSÖR TİP YILDIZ ÜÇGEN ŞALTER 3*25 A. Yağlı | AD
721-502 | OTOMATİKENVERSÖR TİP YILDIZ ÜÇGEN ŞALTER 3*63 A. Yağlı | AD
721-503 | OTOMATİKENVERSÖR TİP YILDIZ ÜÇGEN ŞALTER 3*100A. Yağlı | AD
721-600 | KONTAKTÖRLÜ YILDIZ ÜÇGEN OTOMATİK ŞALTER | 0
721-601 | KONTAKTÖRLÜ YILDIZ ÜÇGEN OTOMATİK ŞALTER 3*25 A. | AD
721-602 | KONTAKTÖRLÜ YILDIZ ÜÇGEN OTOMATİK ŞALTER 3*63 A. | AD
721-603 | KONTAKTÖRLÜ YILDIZ ÜÇGEN OTOMATİK ŞALTER 3*80 A. | AD
721-604 | KONTAKTÖRLÜ YILDIZ ÜÇGEN OTOMATİK ŞALTER 3*100 A. | AD
721-605 | KONTAKTÖRLÜ YILDIZ ÜÇGEN OTOMATİK ŞALTER 3*250 A. | AD
722-000 | TRANSFORMATÖRLER | 0
722-100 | TRANSFORMATÖRLER | 0
722-101 | TRANSFORMATÖR 110-220/3-5-8 V 10 VA'e kadar | AD
722-102 | TRANSFORMATÖR 110-220/15 V 50 VA'e kadar | AD
722-103 | TRANSFORMATÖR 110-220/24 V 100 VA'e kadar | AD
722-104 | TRANSFORMATÖR 110-220/24 V 500 VA'e kadar | AD
722-105 | TRANSFORMATÖR 110-220/24 V 1000 VA'e kadar | AD
722-106 | TRANSFORMATÖR 110-220/48 V 100 VA'e kadar | AD
722-107 | TRANSFORMATÖR 110-220/48 V 500 VA'e kadar | AD
723-000 | KOMPANZASYON BATARYALARI | 0
723-100 | FLÜORESAN AMPUL BALASTLARI İÇİN, ŞEBEKEYE PARALEL BAĞLANAN KONDANSATÖRLER: (ÖLÇÜ: AD.) (TS EN 61048 STANDARTLARINA UYGUN) | AD
723-101 | FLUORESAN AMPUL BALASTLARI İÇİN KONDANSATÖR 20 W.Ampule (TS EN 61048) | AD
723-102 | FLUORESAN AMPUL BALASTLARI İÇİN KONDANSATÖR 40 W.Ampule (TS EN 61048) | AD
723-103 | FLUORESAN AMPUL BALASTLARI İÇİN KONDANSATÖR 2*40 W.Ampule (TS EN 61048) | AD
723-104 | FLUORESAN AMPUL BALASTLARI İÇİN KONDANSATÖR 3*40 W.Ampule (TS EN 61048) | AD
723-201 | CİVA-SODYUM BUHARLI AMPUL BALASTLARI İÇİN KONDANSATÖR 10 mFarad (TS EN 61048) | AD
723-202 | CİVA-SODYUM BUHARLI AMPUL BALASTLARI İÇİN KONDANSATÖR 18 mFarad (TS EN 61048) | AD
723-203 | CİVA-SODYUM BUHARLI AMPUL BALASTLARI İÇİN KONDANSATÖR 25 mFarad (TS EN 61048) | AD
723-204 | CİVA-SODYUM BUHARLI AMPUL BALASTLARI İÇİN KONDANSATÖR 32 mFarad (TS EN 61048) | AD
723-205 | CİVA-SODYUM BUHARLI AMPUL BALASTLARI İÇİN KONDANSATÖR 50 mFarad (TS EN 61048) | AD
723-206 | CİVA-SODYUM BUHARLI AMPUL BALASTLARI İÇİN KONDANSATÖR 60 mFarad (TS EN 61048) | AD
723-207 | CİVA-SODYUM BUHARLI AMPUL BALASTLARI İÇİN KONDANSATÖR 100 mFarad (TS EN 61048) | AD
723-300 | EL İLE KUMANDALI MERKEZİ KOMPANSİZYON BATARYALARI | 0
723-301 | ELLE KUMANDALI MERKEZİ KOMPANZASYON BATARYALARI | kVAR
723-400 | OTOMATİK KUMANDALI MERKEZİ KOMPANSAZYON BATARYALARI | 0
723-401 | OTOMATİK KUMANDALI MERKEZİ KOMPANZASYON BATARYALARI | kVAR
723-500 | İLAVE KOMPANSİZYON BATARYALARI (TS EN 60255-6) | 0
723-501 | İLAVE KOMPANZASYON BATARYALARI (TS EN 60255-6) | kVAR
723-505 | RÖLELER | AD
723-510 | REAKTİF GÜÇ KONTROL RÖLESİ | AD
723-512 | REAKTİF GÜÇ KONTROL RÖLESİ | AD
723-514 | REAKTİF GÜÇ KONTROL RÖLESİ | AD
723-516 | REAKTİF GÜÇ KONTROL RÖLESİ | AD
723-518 | REAKTİF GÜÇ KONTROL RÖLESİ | AD
723-519 | DEŞARJ ÜNİTESİ | AD
724-000 | SİGORTALAR | 0
724-100 | BIÇAKLI SİGORTALAR (TS 60269-1/A1) | 0
724-101 | BIÇAKLI SİGORTA 25 A. (TS 60269-1/A1) | AD
724-102 | BIÇAKLI SİGORTA 63 A. (TS 60269-1/A1) | AD
724-103 | BIÇAKLI SİGORTA 100 A. (TS 60269-1/A1) | AD
724-104 | BIÇAKLI SİGORTA 160 A. (TS 60269-1/A1) | AD
724-105 | BIÇAKLI SiGORTA 250 A. (TS 60269-1/A1) | AD
724-106 | BIÇAKLI SiGORTA 400 A. (TS 60269-1/A1) | AD
724-107 | BIÇAKLI SİGORTA 630 A. (TS 60269-1/A1) | AD
724-108 | BIÇAKLI SİGORTA 1000 A. (TS 60269-1/A1) | AD
724-200 | BUŞONLU SİGORTA (TS 60269-1/A1) | 0
724-201 | BUŞONLU SİGORTA 25 A. (TS 60269-1/A1) | AD
724-202 | BUŞONLU SİGORTA 63 A. (TS 60269-1/A1) | AD
724-203 | BUŞONLU SiGORTA 100 A. (TS 60269-1/A1) | AD
724-300 | BUŞONLU DUVAR SİGORTALI (TS 60269-1/A1) | 0
724-301 | BUŞONLU DUVAR SİGORTASI 16 A. (TS 60269-1/A1) | AD
724-302 | BUŞONLU DUVAR SİGORTASI 35 A. (TS 60269-1/A1) | AD
724-303 | BUŞONLU DUVAR SİGORTASI 63 A. (TS 60269-1/A1) | AD
724-400 | ANAHTARLI OTOMATİK SİGORTALAR ( TS 5018-1 EN 60898-1 ) | 0
724-401 | ANAHTARLI OTOMATİK SİGORTA 16 A. (3KA) ( TS 5018-1 EN 60898-1 ) | AD
724-402 | ANAHTARLI OTOMATİK SİGORTA 25 A. ( TS 5018-1 EN 60898-1 ) | AD
724-403 | ANAHTARLI OTOMATİK SİGORTA 63 A. (3KA) ( TS 5018-1 EN 60898-1 ) | AD
724-404 | ANAHTARLI OTOMATİK SİGORTA 40 A. (3KA) ( TS 5018-1 EN 60898-1 ) | AD
724-405 | 1FAZLI NÖTR KESMELİ ANAHTARLI OTOMATİK SİGORTA 16 A. (3KA) ( TS 5018-1 EN 60898-1 ) | AD
724-406 | 3 FAZLI ANAHTARLI OTOMATİK SİGORTA 16 A. (3KA) ( TS 5018-1 EN 60898-1 ) | AD
724-407 | 3 FAZLI ANAHTARLI OTOMATİK SİGORTA 40 A. (3KA) ( TS 5018-1 EN 60898-1 ) | AD
724-408 | 3 FAZLI ANAHTARLI OTOMATİK SİGORTA 63 A. (3KA) ( TS 5018-1 EN 60898-1 ) | AD
724-409 | 1 FAZLI NÖTR KESMELİ SİGORTA 40 A. (3KA) ( TS 5018-1 EN 60898-1 ) | AD
724-410 | 1 FAZLI NÖTR KESMELİ SİGORTA 63 A. (3KA) ( TS 5018-1 EN 60898-1 ) | AD
724-411 | 3 FAZLI NÖTR KESMELİ SİGORTA 16 A. (3KA) ( TS 5018-1 EN 60898-1 ) | AD
724-412 | 3 FAZLI NÖTR KESMELİ SİGORTA 40 A. (3KA) ( TS 5018-1 EN 60898-1 ) | AD
724-413 | 3 FAZLI NÖTR KESMELİ SİGORTA 63 A. (3KA) ( TS 5018-1 EN 60898-1 ) | AD
724-414 | 3 FAZLI NÖTR KESMELİ SİGORTA 100A. (3KA) ( TS 5018-1 EN 60898-1 ) | AD
724-500 | HAVA HATTI SİGORTASI | 0
724-501 | HAVA HATTI SİGORTASI 25 A. (Şapkalı Tip) | AD
724-502 | HAVA HATTI SİGORTASI 63 A. (Şapkalı Tip) | AD
724-503 | HAVA HATTI SİGORTASI 100 A. (Bıçaklı Tip) | AD
724-504 | HAVA HATTI SİGORTASI 200 A. (Bıçaklı Tip) | AD
724-600 | 6 KA KESME KAPASİTELİ OTOMATİK SİGORTALAR (TS 5018-1 EN 60898-1) | 0
724-601 | ANAHTARLI OTOMATİK SİGORTA 16 A. (6KA) (TS 5018-1 EN 60898-1) | AD
724-602 | ANAHTARLI OTOMATİK SİGORTA 25 A. (6KA) (TS 5018-1 EN 60898-1) | AD
724-603 | ANAHTARLI OTOMATİK SİGORTA 63 A. (6KA) (TS 5018-1 EN 60898-1) | AD
724-604 | ANAHTARLI OTOMATİK SİGORTA 40 A. (6KA) (TS 5018-1 EN 60898-1) | AD
724-605 | 1FAZLI NÖTR KESMELİ ANAHTARLI OTOMATİK SİGORTA 16 A. (6KA) (TS 5018-1 EN 60898-1) | AD
724-606 | 3 FAZLI ANAHTARLI OTOMATİK SİGORTA 16 A. (6KA) (TS 5018-1 EN 60898-1) | AD
724-607 | 3 FAZLI ANAHTARLI OTOMATİK SİGORTA 40 A. (6KA) (TS 5018-1 EN 60898-1) | AD
724-608 | 3 FAZLI ANAHTARLI OTOMATİK SİGORTA 63 A. (6KA) (TS 5018-1 EN 60898-1) | AD
724-609 | 1 FAZLI NÖTR KESMELİ SİGORTA 40 A. (3KA) (TS 5018-1 EN 60898-1) | AD
724-610 | 1 FAZLI NÖTR KESMELİ SİGORTA 63 A. (3KA) (TS 5018-1 EN 60898-1) | AD
724-611 | 3 FAZLI NÖTR KESMELİ SİGORTA 16 A. (3KA) (TS 5018-1 EN 60898-1) | AD
724-612 | 3 FAZLI NÖTR KESMELİ SİGORTA 40 A. (3KA) (TS 5018-1 EN 60898-1) | AD
724-613 | 3 FAZLI NÖTR KESMELİ SİGORTA 63 A. (3KA) (TS 5018-1 EN 60898-1) | AD
724-614 | 3 FAZLI NÖTR KESMELİ SİGORTA 100A. (3KA) (TS 5018-1 EN 60898-1) | AD
724-700 | 10 KA KESME KAPASİTELİ OTOMATİK SİGORTALAR (TS 5018-1 EN 60898-1) | 0
724-701 | ANAHTARLI OTOMATİK SİGORTA 16 A. (10KA) (TS 5018-1 EN 60898-1) | AD
724-702 | ANAHTARLI OTOMATİK SİGORTA 25 A. (10KA) (TS 5018-1 EN 60898-1) | AD
724-703 | ANAHTARLI OTOMATİK SİGORTA 63 A. (10KA) (TS 5018-1 EN 60898-1) | AD
724-704 | ANAHTARLI OTOMATİK SİGORTA 40 A. (10KA) (TS 5018-1 EN 60898-1) | AD
724-705 | 1FAZLI NÖTR KESMELİ ANAHTARLI OTOMATİK SİGORTA 16 A. (10KA) (TS 5018-1 EN 60898-1) | AD
724-706 | 3 FAZLI ANAHTARLI OTOMATİK SİGORTA 16 A. (10KA) (TS 5018-1 EN 60898-1) | AD
724-707 | 3 FAZLI ANAHTARLI OTOMATİK SİGORTA 40 A. (10KA) (TS 5018-1 EN 60898-1) | AD
724-708 | 3 FAZLI ANAHTARLI OTOMATİK SİGORTA 63 A. (10KA) (TS 5018-1 EN 60898-1) | AD
724-709 | 1 FAZLI NÖTR KESMELİ SİGORTA 40 A. (3KA) (TS 5018-1 EN 60898-1) | AD
724-710 | 1 FAZLI NÖTR KESMELİ SİGORTA 63 A. (3KA) (TS 5018-1 EN 60898-1) | AD
724-711 | 3 FAZLI NÖTR KESMELİ SİGORTA 16 A. (3KA) (TS 5018-1 EN 60898-1) | AD
724-712 | 3 FAZLI NÖTR KESMELİ SİGORTA 40 A. (3KA) (TS 5018-1 EN 60898-1) | AD
724-713 | 3 FAZLI NÖTR KESMELİ SİGORTA 63 A. (3KA) (TS 5018-1 EN 60898-1) | AD
724-714 | 3 FAZLI NÖTR KESMELİ SİGORTA 100A. (3KA) (TS 5018-1 EN 60898-1) | AD
725-000 | ÖLÇÜ ALETLERİ | 0
725-100 | VOLTMETRELER | 0
725-101 | VOLTMETRE 0-60 V.a Kadar (TS 5588 EN 60051-1) | AD
725-102 | VOLTMETRE 0-500 V.a Kadar (TS 5588 EN 60051-1) | AD
725-200 | VOLTMETRE KOMÜTATÖRLERİ | 0
725-201 | VOLTMETRE KOMÜTATÖRÜ 3 Pozisyonlu | AD
725-202 | VOLTMETRE KOMÜTATÖRÜ 4 Pozisyonlu | AD
725-203 | VOLTMETRE KOMÜTATÖRÜ 5 ve daha fazla Pozisyonlu | AD
725-300 | AMPERMETRELER | 0
725-301 | AMPERMETRE 0 - 25 A. (TS 5588 EN 60051-1) | AD
725-302 | AMPERMETRE 25 -100 A. (TS 5588 EN 60051-1) | AD
725-303 | AMPERMETRE 100 -2000 A. (TS 5588 EN 60051-1) | AD
725-310 | MULTİMETRELER | AD
725-311 | MULTİMETRE (TS 4417) | AD
725-312 | MULTİMETRE (TS 4417) | AD
725-400 | AKIM ÖLÇÜ TRAFOSU | 0
725-401 | AKIM ÖLÇÜ TRAFOSU 100 - 500/5 A. | AD
725-402 | AKIM ÖLÇÜ TRAFOSU 501 - 2000/5 A. | AD
725-403 | AKIM ÖLÇÜ TRAFOSU 2001 - 6000/5 A. | AD
725-500 | FREKANSMETRE | 0
725-501 | FREKANSMETRE, GÖSTERGELİ TİP | AD
725-502 | FREKANSMETRE, TİTREŞİM LAMELLİ TİP | AD
725-503 | FREKANSMETRE, SAYISAL TİP | AD
725-510 | ENERJİ ANLİZÖRLERİ VE DEVRE ELEMANLARI | AD
725-511 | ENERJİ ANALİZÖRÜ (TS 4417) | AD
725-512 | MODBUS MODÜLÜ (TS 4417) | AD
725-513 | DARBE MODÜLÜ ( SAYISAL ÇIKIŞ) (TS 4417) | AD
725-514 | ALARM MODÜLÜ (TS 4417) | AD
725-515 | 2 ANALOG ÇIKIŞ MODÜLÜ (TS 4417) | AD
725-516 | 2 SAYISAL ÇIKIŞ MODÜLÜ (TS 4417) | AD
725-600 | TEK FAZLI ELEKTROMEKANİK AKTİF SAYAÇLAR | 0
725-601 | TEK FAZLI SAYAÇ 10 A.e Kadar | AD
725-700 | ÜÇ FAZLI ELEKTROMEKANİK AKTİF SAYAÇLAR | 0
725-701 | ÜÇ FAZLI SAYAÇ 10 A. Kadar | AD
725-702 | ÜÇ FAZLI SAYAÇ 30 A.e Kadar | AD
725-703 | ÜÇ FAZLI SAYAÇ 50 A.e Kadar | AD
725-704 | ÜÇ FAZLI SAYAÇ 100 A.e Kadar | AD
725-705 | ÜÇ FAZLI SAYAÇ 150-2000 A.e Kadar | AD
725-711 | ZAMAN TARİFELİ ELEKT.ELEKTRİK SAY.10(60) A.e Kadar | AD
725-712 | ZAMAN TARİFELİ ELEKT.ELEKTRİK SAY.20(120)A.e Kadar | AD
725-721 | 3 FAZ ZAM.TARİF.ELEKT.ELEKTRİK SAY.3*230/400A.e Ka | AD
725-722 | 3 FAZ ZAM.TARİF.ELEKT.ELEKTRİK SAY.3*230/400A.e Ka | AD
725-731 | 3 FAZ REAKTİF ELEKT.ELEKTRİK SAY.3*230/400A.e Ka | AD
725-732 | 3 FAZ REAKTİF ELEKT.ELEKTRİK SAY.3*58/100A.e Ka | AD
725-800 | SAYAÇ KAİDESİ | 0
725-801 | TEK FAZLI SAYAÇ KAİDESİ | AD
725-802 | ÜÇ FAZLI SAYAÇ KAİDESİ | AD
725-900 | İŞARET LAMBALARI | 0
725-901 | İŞARET LAMBASI 24 V.a Kadar | AD
725-902 | İŞARET LAMBASI 48 V.a Kadar | AD
725-903 | İŞARET LAMBASI 65 V.a Kadar | AD
725-904 | İŞARET LAMBASI 250 V.a Kadar | AD
725-905 | İŞARET LAMBASI 500 V.a Kadar | AD
725-906 | COS ø METRE | AD
726-000 | ANA VE TALİ TABLO TOPRAKLAMA HATLARI | 0
726-100 | PEŞEL, BERGMAN VEYA PVC BORULU TESİSATTA ESAS KOLON HATTI İLE AYNI BORU İÇİNDE ÇEKİLDİĞİNE GÖRE HER NEVİ MALZEME TEMİNİ VE İŞÇİLİK DAHİL, (ÖLÇÜ: M.) | MT
726-101 | PEŞEL,BERGMAN,PVC BORU İÇİNE DÖŞ.TOPRAKLAMA HATTI 4 mm2 | MT
726-102 | PEŞEL,BERGMAN,PVC BORU İÇİNE DÖŞ.TOPRAKLAMA HATTI 6 mm2 | MT
726-103 | PEŞEL,BERGMAN,PVC BORU İÇİNE DÖŞ.TOPRAKLAMA HATTI 10 mm2 | MT
726-104 | PEŞEL,BERGMAN,PVC BORU İÇİNE DÖŞ.TOPRAKLAMA HATTI 16 mm2 | MT
726-105 | PEŞEL,BERGMAN,PVC BORU İÇİNE DÖŞ.TOPRAKLAMA HATTI 25 mm2 | MT
726-201 | ÇELİK,GAZ,GALVAN.BORU İÇİNE ÇEKİLEN TOPRAKLAMA HATTI 4 mm2 | MT
726-202 | ÇELİK,GAZ,GALVAN.BORU İÇİNE ÇEKİLEN TOPRAKLAMA HATTI 6 mm2 | MT
726-203 | ÇELİK,GAZ,GALVAN.BORU İÇİNE ÇEKİLEN TOPRAKLAMA HATTI 10 mm2 | MT
726-204 | ÇELİK,GAZ,GALVAN.BORU İÇİNE ÇEKİLEN TOPRAKLAMA HATTI 16 mm2 | MT
726-205 | ÇELİK,GAZ,GALVAN.BORU İÇİNE ÇEKİLEN TOPRAKLAMA HATTI 25 mm2 | MT
726-206 | ÇELİK,GAZ,GALVAN.BORU İÇİNE ÇEKİLEN TOPRAKLAMA HATTI 35 mm2 | MT
726-207 | ÇELİK,GAZ,GALVAN.BORU İÇİNE ÇEKİLEN TOPRAKLAMA HATTI 50 mm2 | MT
726-208 | ÇELİK,GAZ,GALVAN.BORU İÇİNE ÇEKİLEN TOPRAKLAMA HATTI 70 mm2 | MT
726-300 | BORUSUZ OLARAK SERBEST KONSOL, KROŞE ÜZERİNE DÖŞENEN TOPRAKLAMA HATLARI | 0
726-301 | BORUSUZ SERBEST DÖŞENEN TOPRAKLAMA HATTI 4 mm2 | MT
726-302 | BORUSUZ SERBEST DÖŞENEN TOPRAKLAMA HATTI 6 mm2 | MT
726-303 | BORUSUZ SERBEST DÖŞENEN TOPRAKLAMA HATTI 10 mm2 | MT
726-304 | BORUSUZ SERBEST DÖŞENEN TOPRAKLAMA HATTI 16 mm2 | MT
726-305 | BORUSUZ SERBEST DÖŞENEN TOPRAKLAMA HATTI 25 mm2 | MT
726-306 | BORUSUZ SERBEST DÖŞENEN TOPRAKLAMA HATTI 35 mm2 | MT
726-307 | BORUSUZ SERBEST DÖŞENEN TOPRAKLAMA HATTI 50 mm2 | MT
726-308 | BORUSUZ SERBEST DÖŞENEN TOPRAKLAMA HATTI 70 mm2 | MT
726-401 | PEŞEL BORU İÇİNE SERB.ÇEK.TOPRAKLAMA HATTI 4 mm2 | MT
726-402 | PEŞEL BORU İÇİNE SERB.ÇEK.TOPRAKLAMA HATTI 6 mm2 | MT
726-403 | PEŞEL BORU İÇİNE SERB.ÇEK.TOPRAKLAMA HATTI 10 mm2 | MT
726-404 | PEŞEL BORU İÇİNE SERB.ÇEK.TOPRAKLAMA HATTI 16 mm2 | MT
726-405 | PEŞEL BORU İÇİNE SERB.ÇEK.TOPRAKLAMA HATTI 25 mm2 | MT
726-406 | PEŞEL BORU İÇİNE SERB.ÇEK.TOPRAKLAMA HATTI 35 mm2 | MT
726-407 | PEŞEL BORU İÇİNE SERB.ÇEK.TOPRAKLAMA HATTI 50 mm2 | MT
726-408 | PEŞEL BORU İÇİNE SERB.ÇEK.TOPRAKLAMA HATTI 70 mm2 | MT
727-000 | ANA HAT VE BESLEME HATLARI | 0
727-100 | TRANSFORMATÖRLER | MT
727-1000 | TS IEC 60502-1'E UYGUN ALÜM.İLETKENLİ 1 KV YERALTI KABLOLARI İLE KOLON VE BESLEME HATTI TESİSİ YAVŞV(NAYFY) | 0
727-1001 | ALÜM.İLETK.1KV YERALTI KABL.KOLON-BESLEME HATTI 4*16 mm2 NAYFY (TS IEC 60502-1) | MT
727-1002 | ALÜM.İLETK.1KV YERALTI KABL.KOLON-BESLEME HATTI 3*25 ç/16 mm2 NAYFY (TS IEC 60502-1) | MT
727-1003 | ALÜM.İLETK.1KV YERALTI KABL.KOLON-BESLEME HATTI 3*35sç/16 mm2 NAYFY (TS IEC 60502-1) | MT
727-1004 | ALÜM.İLETK.1KV YERALTI KABL.KOLON-BESLEME HATTI 3*50sç/25 ç mm2 NAYFY (TS IEC 60502-1) | MT
727-1005 | ALÜM.İLETK.1KV YERALTI KABL.KOLON-BESLEME HATTI 3*70sç/35sç mm2 NAYFY (TS IEC 60502-1) | MT
727-1006 | ALÜM.İLETK.1KV YERALTI KABL.KOLON-BESLEME HATTI 3*95sç/50sç mm2 NAYFY (TS IEC 60502-1) | MT
727-1007 | ALÜM.İLETK.1KV YERALTI KABL.KOLON-BESLEME HATTI 3*120sç/70sç mm2 NAYFY (TS IEC 60502-1) | MT
727-1008 | ALÜM.İLETK.1KV YERALTI KABL.KOLON-BESLEME HATTI 3*150sç/70sç mm2 NAYFY (TS IEC 60502-1) | MT
727-1009 | ALÜM.İLETK.1KV YERALTI KABL.KOLON-BESLEME HATTI 3*185sç/95sç mm2 NAYFY (TS IEC 60502-1) | MT
727-101 | PEŞEL,PVC BORU İÇİNDE BESLEME HATTI 2*50 mm2 NYA | MT
727-1010 | AL.İLET.KABLOYLA BESL.HATTI3*240sç/120sç mm2 NAYFY | MT
727-102 | PEŞEL,PVC BORU İÇİNDE BESLEME HATTI 2*35 mm2 NYA | MT
727-103 | PEŞEL,PVC BORU İÇİNDE BESLEME HATTI 2*25 mm2 NYA | MT
727-104 | PEŞEL,PVC BORU İÇİNDE BESLEME HATTI 2*16 mm2 NYA | MT
727-105 | PEŞEL,PVC BORU İÇİNDE BESLEME HATTI 2*10 mm2 NYA | MT
727-106 | PEŞEL,PVC BORU İÇİNDE BESLEME HATTI 2*6 mm2 NYA | MT
727-107 | PEŞEL,PVC BORU İÇİNDE BESLEME HATTI 2*4 mm2 NYA | MT
727-108 | PEŞEL,PVC BORU İÇİNDE BESLEME HATTI 2*2.5 mm2 NYA | MT
727-109 | PEŞEL,PVC BORU İÇİNDE BESLEME HATTI 2*1.5 mm2 NYA | MT
727-110 | PEŞEL,PVC BORU İÇİNDE BESLEME HATTI 2*1 mm2 NYA | MT
727-111 | PEŞEL,PVC BORU İÇİNDE BESLEME HATTI 2*0.75 mm2 NYA | MT
727-112 | PEŞEL,PVC BORU İÇİNDE BESLEME HATTI 2*0.50 mm2 NYA | MT
727-113 | PEŞEL,PVC BORU İÇİNDE BESLEME HATTI 3*35 mm2 NYA | MT
727-114 | PEŞEL,PVC BORU İÇİNDE BESLEME HATTI 3*25 mm2 NYA | MT
727-115 | PEŞEL,PVC BORU İÇİNDE BESLEME HATTI 3*16 mm2 NYA | MT
727-116 | PEŞEL,PVC BORU İÇİNDE BESLEME HATTI 3*10 mm2 NYA | MT
727-117 | PEŞEL,PVC BORU İÇİNDE BESLEME HATTI 3*6 mm2 NYA | MT
727-118 | PEŞEL,PVC BORU İÇİNDE BESLEME HATTI 3*4 mm2 NYA | MT
727-119 | PEŞEL,PVC BORU İÇİNDE BESLEME HATTI 3*2.5 mm2 NYA | MT
727-120 | PEŞEL,PVC BORU İÇİNDE BESLEME HATTI 3*1.5 mm2 NYA | MT
727-121 | PEŞEL,PVC BORU İÇİNDE BESLEME HATTI 3*25+16 mm2 NYA | MT
727-122 | PEŞEL,PVC BORU İÇİNDE BESLEME HATTI 4*16 mm2 NYA | MT
727-123 | PEŞEL,PVC BORU İÇİNDE BESLEME HATTI 4*10 mm2 NYA | MT
727-124 | PEŞEL,PVC BORU İÇİNDE BESLEME HATTI 4*6 mm2 NYA | MT
727-125 | PEŞEL,PVC BORU İÇİNDE BESLEME HATTI 4*4 mm2 NYA | MT
727-126 | PEŞEL,PVC BORU İÇİNDE BESLEME HATTI 4*2.5 mm2 NYA | MT
727-127 | PEŞEL,PVC BORU İÇİNDE BESLEME HATTI 5*2.5 mm2 P.18 NYA | MT
727-128 | PEŞEL,PVC BORU İÇİNDE BESLEME HATTI 4*1.5 mm2 NYA | MT
727-129 | PEŞEL,PVC BORU İÇİNDE BESLEME HATTI 5*1.5 mm2 NYA | MT
727-130 | PEŞEL,PVC BORU İÇİNDE BESLEME HATTI 6*2.5 mm2 NYA | MT
727-131 | PEŞEL,PVC BORU İÇİNDE BESLEME HATTI 6*1.5 mm2 NYA | MT
727-132 | PEŞEL,PVC BORU İÇİNDE BESLEME HATTI 8*1.5 mm2 NYA | MT
727-133 | PEŞEL,PVC BORU İÇİNDE BESLEME HATTI 10*1.5 mm2 NYA | MT
727-134 | PEŞEL,PVC BORU İÇİNDE BESLEME HATTI 12*1.5 mm2 P.26 NYA | MT
727-135 | PEŞEL,PVC BORU İÇİNDE BESLEME HATTI 14*1.5 mm2 NYA | MT
727-136 | PEŞEL,PVC BORU İÇİNDE BESLEME HATTI 16*1.5 mm2 NYA | MT
727-137 | PEŞEL,PVC BORU İÇİNDE BESLEME HATTI 18*1.5 mm2 NYA | MT
727-138 | PEŞEL,PVC BORU İÇİNDE BESLEME HATTI 20*1.5 mm2 NYA | MT
727-139 | PEŞEL,PVC BORU İÇİNDE BESLEME HATTI 22*1.5 mm2 NYA | MT
727-200 | GALVANİZLİ VEYA İÇİ VE DIŞI BOYALI VİDALI ÇELİK BORU (TS-9) İÇİNDE TS 9756 HD 21.1 S2, TS 9756 HD 21.1 S4, TS 9757 HD 21.2 S2, TS 9758 HD 21,3S3, TS 9759 HD 21.4 S2, TS 9760 HD 21.5 S3, TS IEC 227-6, TS HD 21.8 S1, TS HD 21.13 S1'E UYGUN NV | MT
727-201 | GALVANİZLİ,ÇELİK BORU İÇİNDE BESLEME HATTI 2*70 mm2 NYA | MT
727-202 | GALVANİZLİ,ÇELİK BORU İÇİNDE BESLEME HATTI 2*50 mm2 NYA | MT
727-203 | GALVANİZLİ,ÇELİK BORU İÇİNDE BESLEME HATTI 2*35 mm2 NYA | MT
727-204 | GALVANİZLİ,ÇELİK BORU İÇİNDE BESLEME HATTI 2*25 mm2 NYA | MT
727-205 | GALVANİZLİ,ÇELİK BORU İÇİNDE BESLEME HATTI 2*16 mm2 NYA | MT
727-206 | GALVANİZLİ,ÇELİK BORU İÇİNDE BESLEME HATTI 2*10 mm2 NYA | MT
727-207 | GALVANİZLİ,ÇELİK BORU İÇİNDE BESLEME HATTI 2*6 mm2 NYA | MT
727-208 | GALVANİZLİ,ÇELİK BORU İÇİNDE BESLEME HATTI 2*4 mm2 NYA | MT
727-209 | GALVANİZLİ,ÇELİK BORU İÇİNDE BESLEME HATTI 2*2.5 mm2 NYA | MT
727-210 | GALVANİZLİ,ÇELİK BORU İÇİNDE BESLEME HATTI 3*70 mm2 NYA | MT
727-211 | GALVANİZLİ,ÇELİK BORU İÇİNDE BESLEME HATTI 3*50 mm2 NYA | MT
727-212 | GALVANİZLİ,ÇELİK BORU İÇİNDE BESLEME HATTI 3*35 mm2 NYA | MT
727-213 | GALVANİZLİ,ÇELİK BORU İÇİNDE BESLEME HATTI 3*25 mm2 NYA | MT
727-214 | GALVANİZLİ,ÇELİK BORU İÇİNDE BESLEME HATTI 3*16 mm2 NYA | MT
727-215 | GALVANİZLİ,ÇELİK BORU İÇİNDE BESLEME HATTI 3*10 mm2 NYA | MT
727-216 | GALVANİZLİ,ÇELİK BORU İÇİNDE BESLEME HATTI 3*6 mm2 NYA | MT
727-217 | GALVANİZLİ,ÇELİK BORU İÇİNDE BESLEME HATTI 3*4 mm2 NYA | MT
727-218 | GALVANİZLİ,ÇELİK BORU İÇİNDE BESLEME HATTI 3*2.5 mm2 NYA | MT
727-219 | GALVANİZLİ,ÇELİK BORU İÇİNDE BESLEME HATTI 3*70+35 mm2 NYA | MT
727-220 | GALVANİZLİ,ÇELİK BORU İÇİNDE BESLEME HATTI 3*50+25 mm2 NYA | MT
727-221 | GALVANİZLİ,ÇELİK BORU İÇİNDE BESLEME HATTI 3*35+16 mm2 NYA | MT
727-222 | GALVANİZLİ,ÇELİK BORU İÇİNDE BESLEME HATTI 3*25+16 mm2 NYA | MT
727-223 | GALVANİZLİ,ÇELİK BORU İÇİNDE BESLEME HATTI 4*16 mm2 NYA | MT
727-224 | GALVANİZLİ,ÇELİK BORU İÇİNDE BESLEME HATTI 4*10 mm2 NYA | MT
727-225 | GALVANİZLİ,ÇELİK BORU İÇİNDE BESLEME HATTI 4*6 mm2 NYA | MT
727-226 | GALVANİZLİ,ÇELİK BORU İÇİNDE BESLEME HATTI 4*4 mm2 NYA | MT
727-227 | GALVANİZLİ,ÇELİK BORU İÇİNDE BESLEME HATTI 4*2.5 mm2 NYA | MT
727-301 | PVC İZOLELİ KABLOYLA BESLEME HATTI 2*16 mm2 NYBUY | MT
727-302 | PVC İZOLELİ KABLOYLA BESLEME HATTI 2*10 mm2 NYBUY | MT
727-303 | PVC İZOLELİ KABLOYLA BESLEME HATTI 2*6 mm2 NYBUY | MT
727-304 | PVC İZOLELİ KABLOYLA BESLEME HATTI 2*6 mm2 NYBUY | MT
727-305 | PVC İZOLELİ KABLOYLA BESLEME HATTI 2*2.5 mm2 NYBUY | MT
727-306 | PVC İZOLELİ KABLOYLA BESLEME HATTI 2*1.5 mm2 NYBUY | MT
727-307 | PVC İZOLELİ KABLOYLA BESLEME HATTI 3*16 mm2 NYBUY | MT
727-308 | PVC İZOLELİ KABLOYLA BESLEME HATTI 3*10 mm2 NYBUY | MT
727-309 | PVC İZOLELİ KABLOYLA BESLEME HATTI 3*6 mm2 NYBUY | MT
727-310 | PVC İZOLELİ KABLOYLA BESLEME HATTI 3*4 mm2 NYBUY | MT
727-311 | PVC İZOLELİ KABLOYLA BESLEME HATTI 3*2.5 mm2 NYBUY | MT
727-312 | PVC İZOLELİ KABLOYLA BESLEME HATTI 3*1.5 mm2 NYBUY | MT
727-313 | PVC İZOLELİ KABLOYLA BESLEME HATTI 4*16 mm2 NYBUY | MT
727-314 | PVC İZOLELİ KABLOYLA BESLEME HATTI 4*10 mm2 NYBUY | MT
727-315 | PVC İZOLELİ KABLOYLA BESLEME HATTI 4*6,mm2 NYBUY | MT
727-316 | PVC İZOLELİ KABLOYLA BESLEME HATTI 4*4 mm2 NYBUY | MT
727-317 | PVC İZOLELİ KABLOYLA BESLEME HATTI 4*2.5 mm2 NYBUY | MT
727-318 | PVC İZOLELİ KABLOYLA BESLEME HATTI 4*1.5 mm2 NYBUY | MT
727-400 | TS 9756 HD 21.1 S2, TS 9756 HD 21.1 S4, TS 9757 HD 21.2 S2, TS 9758 HD 21.3 S3, TS 9759 HD 21.4 S2, TS 9760 HD 21.5 S3, TS IEC 227-6, TS HD 21.8 S1, TS HD 21.13 S1'E UYGUN KURŞUNSUZ PVC İZOLELİ KABLOLAR İLE BESLEME HATTI TESİSİ NVV (NYM): | MT
727-401 | KURŞUNSUZ PVC İZOLELİ KABLOYLA BESLEME HATTI 2*16 mm2 NYM | MT
727-402 | KURŞUNSUZ PVC İZOLELİ KABLOYLA BESLEME HATTI 2*10 mm2 NYM | MT
727-403 | KURŞUNSUZ PVC İZOLELİ KABLOYLA BESLEME HATTI 2*6 mm2 NYM | MT
727-404 | KURŞUNSUZ PVC İZOLELİ KABLOYLA BESLEME HATTI 2*4 mm2 NYM | MT
727-405 | KURŞUNSUZ PVC İZOLELİ KABLOYLA BESLEME HATTI 2*2.5 mm2 NYM | MT
727-406 | KURŞUNSUZ PVC İZOLELİ KABLOYLA BESLEME HATTI 2*1.5 mm2 NYM | MT
727-407 | KURŞUNSUZ PVC İZOLELİ KABLOYLA BESLEME HATTI 3*16 mm2 NYM | MT
727-408 | KURŞUNSUZ PVC İZOLELİ KABLOYLA BESLEME HATTI 3*10 mm2 NYM | MT
727-409 | KURŞUNSUZ PVC İZOLELİ KABLOYLA BESLEME HATTI 3*6 mm2 NYM | MT
727-410 | KURŞUNSUZ PVC İZOLELİ KABLOYLA BESLEME HATTI 3*4 mm2 NYM | MT
727-411 | KURŞUNSUZ PVC İZOLELİ KABLOYLA BESLEME HATTI 3*2.5 mm2 NYM | MT
727-412 | KURŞUNSUZ PVC İZOLELİ KABLOYLA BESLEME HATTI 3*1.5 mm2 NYM | MT
727-413 | KURŞUNSUZ PVC İZOLELİ KABLOYLA BESLEME HATTI 4*16 mm2 NYM | MT
727-414 | KURŞUNSUZ PVC İZOLELİ KABLOYLA BESLEME HATTI 4*10 mm2 NYM | MT
727-415 | KURŞUNSUZ PVC İZOLELİ KABLOYLA BESLEME HATTI 4*6 mm2 NYM | MT
727-416 | KURŞUNSUZ PVC İZOLELİ KABLOYLA BESLEME HATTI 4*4 mm2 NYM | MT
727-417 | KURŞUNSUZ PVC İZOLELİ KABLOYLA BESLEME HATTI 4*2.5 mm2 NYM | MT
727-418 | KURŞUNSUZ PVC İZOLELİ KABLOYLA BESLEME HATTI 4*1.5 mm2 NYM | MT
727-500 | 1 KV YERALTI KABLOLARI İLE KOLON VE BESLEME HATTI TESİSİ YVV(NYY) (TS IEC 60502-1) | 0
727-501 | 1KV YERALTI KABLOSU İLE KOLON VE BESLEME HATTI 2*25 mm2 NYY (TS IEC 60502-1) | MT
727-502 | 1KV YERALTI KABLOSU İLE KOLON VE BESLEME HATTI 2*16 mm2 NYY (TS IEC 60502-1) | MT
727-503 | 1KV YERALTI KABLOSU İLE KOLON VE BESLEME HATTI 2*10 mm2 NYY (TS IEC 60502-1) | MT
727-504 | 1KV YERALTI KABLOSU İLE KOLON VE BESLEME HATTI 2*6 mm2 NYY (TS IEC 60502-1) | MT
727-505 | 1KV YERALTI KABLOSU İLE KOLON VE BESLEME HATTI 2*4 mm2 NYY (TS IEC 60502-1) | MT
727-506 | 1KV YERALTI KABLOSU İLE KOLON VE BESLEME HATTI 2*2.5 mm2 NYY (TS IEC 60502-1) | MT
727-507 | 1KV YERALTI KABLOSU İLE KOLON VE BESLEME HATTI 2*1.5 mm2 NYY (TS IEC 60502-1) | MT
727-508 | 1KV YERALTI KABLOSU İLE KOLON VE BESLEME HATTI 3*25 mm2 NYY (TS IEC 60502-1) | MT
727-509 | 1KV YERALTI KABLOSU İLE KOLON VE BESLEME HATTI 3*16 mm2 NYY (TS IEC 60502-1) | MT
727-510 | 1KV YERALTI KABLOSU İLE KOLON VE BESLEME HATTI 3*10 mm2 NYY (TS IEC 60502-1) | MT
727-511 | 1KV YERALTI KABLOSU İLE KOLON VE BESLEME HATTI 3*6 mm2 NYY (TS IEC 60502-1) | MT
727-512 | 1KV YERALTI KABLOSU İLE KOLON VE BESLEME HATTI 3*4 mm2 NYY (TS IEC 60502-1) | MT
727-513 | 1KV YERALTI KABLOSU İLE KOLON VE BESLEME HATTI 3*2.5 mm2 NYY (TS IEC 60502-1) | MT
727-514 | 1KV YERALTI KABLOSU İLE KOLON VE BESLEME HATTI 3*1.5 mm2 NYY (TS IEC 60502-1) | MT
727-515 | 1KV YERALTI KABLO.KOLON VE BESLEME HATTI 3*240+120 mm2 NYY (TS IEC 60502-1) | MT
727-516 | 1KV YERALTI KABLO.KOLON VE BESLEME HATTI 3*185+95 mm2 NYY (TS IEC 60502-1) | MT
727-517 | 1KV YERALTI KABLO.KOLON VE BESLEME HATTI 3*150+70 mm2 NYY (TS IEC 60502-1) | MT
727-518 | 1KV YERALTI KABLO.KOLON VE BESLEME HATTI 3*120+70 mm2 NYY (TS IEC 60502-1) | MT
727-519 | 1KV YERALTI KABLO.KOLON VE BESLEME HATTI 3*95+50 mm2 NYY (TS IEC 60502-1) | MT
727-520 | 1KV YERALTI KABLO.KOLON VE BESLEME HATTI 3*70+35 mm2 NYY (TS IEC 60502-1) | MT
727-521 | 1KV YERALTI KABLO.KOLON VE BESLEME HATTI 3*50+25 mm2 NYY (TS IEC 60502-1) | MT
727-522 | 1KV YERALTI KABLO.KOLON VE BESLEME HATTI 3*35+16 mm2 NYY (TS IEC 60502-1) | MT
727-523 | 1KV YERALTI KABLO.KOLON VE BESLEME HATTI 3*25+16 mm2 NYY (TS IEC 60502-1) | MT
727-524 | 1KV YERALTI KABLO.KOLON VE BESLEME HATTI 4*16 mm2 NYY (TS IEC 60502-1) | MT
727-525 | 1KV YERALTI KABLO.KOLON VE BESLEME HATTI 4*10 mm2 NYY (TS IEC 60502-1) | MT
727-526 | 1KV YERALTI KABLO.KOLON VE BESLEME HATTI 4*6 mm2 NYY (TS IEC 60502-1) | MT
727-527 | 1KV YERALTI KABLO.KOLON VE BESLEME HATTI 4*4 mm2 NYY (TS IEC 60502-1) | MT
727-528 | 1KV YERALTI KABLO.KOLON VE BESLEME HATTI 4*2.5 mm2 NYY (TS IEC 60502-1) | MT
727-529 | 1KV YERALTI KABLO.KOLON VE BESLEME HATTI 4*1.5 mm2 NYY (TS IEC 60502-1) | MT
727-530 | 1KV YERALTI KABLO.KOLON VE BESLEME HATTI 5*1.5 mm2 NYY (TS IEC 60502-1) | MT
727-531 | 1KV YERALTI KABLO.KOLON VE BESLEME HATTI 5*2.5 mm2 NYY (TS IEC 60502-1) | MT
727-532 | 1KV YERALTI KABLO.KOLON VE BESLEME HATTI 10*1.5 mm2 NYY (TS IEC 60502-1) | MT
727-533 | 1KV YERALTI KABLO.KOLON VE BESLEME HATTI 12*1.5 mm2 NYY (TS IEC 60502-1) | MT
727-534 | 1KV YERALTI KABLO.KOLON VE BESLEME HATTI 14*1.5 mm2 NYY (TS IEC 60502-1) | MT
727-535 | 1KV YERALTI KABLO.KOLON VE BESLEME HATTI 19*1.5 mm2 NYY (TS IEC 60502-1) | MT
727-536 | 1KV YERALTI KABLO.KOLON VE BESLEME HATTI 21*1.5 mm2 NYY (TS IEC 60502-1) | MT
727-537 | 1KV YERALTI KABLO.KOLON VE BESLEME HATTI 24*1.5 mm2 NYY (TS IEC 60502-1) | MT
727-538 | 1KV YERALTI KABLO.KOLON VE BESLEME HATTI 30*1.5 mm2 NYY (TS IEC 60502-1) | MT
727-539 | 1KV Y.ALTI KABLOLARI İLE KOLON VE BESLEME HATTII 1*6 mm2 NYY (TS IEC 60502-1) | MT
727-540 | 1KV Y.ALTI KABLOLARI İLE KOLON VE BESLEME HATTII 1*10 mm2 NYY (TS IEC 60502-1) | MT
727-541 | 1KV Y.ALTI KABLOLARI İLE KOLON VE BESLEME HATTII 1*16 mm2 NYY (TS IEC 60502-1) | MT
727-542 | 1KV Y.ALTI KABLOLARI İLE KOLON VE BESLEME HATTII 1*25 mm2 NYY (TS IEC 60502-1) | MT
727-543 | 1KV Y.ALTI KABLOLARI İLE KOLON VE BESLEME HATTII 1*35 mm2 NYY (TS IEC 60502-1) | MT
727-544 | 1KV Y.ALTI KABLOLARI İLE KOLON VE BESLEME HATTII 1*50 mm2 NYY (TS IEC 60502-1) | MT
727-545 | 1KV Y.ALTI KABLOLARI İLE KOLON VE BESLEME HATTII 1*70 mm2 NYY (TS IEC 60502-1) | MT
727-546 | 1KV Y.ALTI KABLOLARI İLE KOLON VE BESLEME HATTII 1*95 mm2 NYY (TS IEC 60502-1) | MT
727-547 | 1KV Y.ALTI KABLOLARI İLE KOLON VE BESLEME HATTII 1*120 mm2 NYY (TS IEC 60502-1) | MT
727-548 | 1KV Y.ALTI KABLOLARI İLE KOLON VE BESLEME HATTII 1*150 mm2 NYY (TS IEC 60502-1) | MT
727-549 | 1KV Y.ALTI KABLOLARI İLE KOLON VE BESLEME HATTII 1*185 mm2 NYY (TS IEC 60502-1) | MT
727-550 | 1KV Y.ALTI KABLOLARI İLE KOLON VE BESLEME HATTII 1*240 mm2 NYY (TS IEC 60502-1) | MT
727-600 | TS IEC 60502-1'E UYGUN 1 KV YERALTI KABLOLARI İLE KOLON VE BESLEME HATTI TESİSİ YVMY (NYCY) Y2, | 0
727-601 | 1KV YERALTI KABLO.KOLON VE BESLEME HATTI 3*6 mm2 NYCY (TS IEC 60502-1) | MT
727-602 | 1KV YERALTI KABLO.KOLON VE BESLEME HATTI 3*10 mm2 NYCY (TS IEC 60502-1) | MT
727-603 | 1KV YERALTI KABLO.KOLON VE BESLEME HATTI 3*16 mm2 NYCY (TS IEC 60502-1) | MT
727-604 | 1KV YERALTI KABLO.KOLON VE BESLEME HATTI 4*1.5 mm2 NYCY (TS IEC 60502-1) | MT
727-605 | 1KV YERALTI KABLO.KOLON VE BESLEME HATTI 4*2.5 mm2 NYCY (TS IEC 60502-1) | MT
727-606 | 1KV YERALTI KABLO.KOLON VE BESLEME HATTI 4*4 mm2 NYCY (TS IEC 60502-1) | MT
727-607 | 1KV YERALTI KABLO.KOLON VE BESLEME HATTI 4*6 mm2 NYCY (TS IEC 60502-1) | MT
727-608 | 1KV YERALTI KABLO.KOLON VE BESLEME HATTI 4*10 mm2 NYCY (TS IEC 60502-1) | MT
727-609 | 1KV YERALTI KABLO.KOLON VE BESLEME HATTI 4*16 mm2 NYCY (TS IEC 60502-1) | MT
727-610 | 1KV YERALTI KABLO.KOLON VE BESLEME HATTI 3*25+16 mm2 NYCY (TS IEC 60502-1) | MT
727-611 | 1KV YERALTI KABLO.KOLON VE BESLEME HATTI 3*35+16 mm2 NYCY (TS IEC 60502-1) | MT
727-612 | 1KV YERALTI KABLO.KOLON VE BESLEME HATTI 3*50+25 mm2 NYCY (TS IEC 60502-1) | MT
727-613 | 1KV YERALTI KABLO.KOLON VE BESLEME HATTI 3*70+35 mm2 NYCY (TS IEC 60502-1) | MT
727-614 | 1KV YERALTI KABLO.KOLON VE BESLEME HATTI 3*95+50 mm2 NYCY (TS IEC 60502-1) | MT
727-615 | 1KV YERALTI KABLO.KOLON VE BESLEME HATTI 3*120+70 mm2 NYCY (TS IEC 60502-1) | MT
727-616 | 1KV YERALTI KABLO.KOLON VE BESLEME HATTI 3*150+70 mm2 NYCY (TS IEC 60502-1) | MT
727-617 | 1KV YERALTI KABLO.KOLON VE BESLEME HATTI 3*185+95 mm2 NYCY (TS IEC 60502-1) | MT
727-618 | 1KV YERALTI KABLO.KOLON VE BESLEME HATTI 3*240+120 mm2 NYCY (TS IEC 60502-1) | MT
727-700 | TS IEC 60502-1'E UYGUN 1 KV YERALTI KABLOLARI İLE KOLON VE BESLEME HATTI TESİSİ YVOY (NYRY): YVŞÇV (NYFGBY) | 0
727-701 | 1KV YERALTI KABLO.KOLON VE BESLEME HATTI 3*2.5 mm2 NYRY (TS IEC 60502-1) | MT
727-702 | 1KV YERALTI KABLO.KOLON VE BESLEME HATTI 3*4 mm2 NYRY (TS IEC 60502-1) | MT
727-703 | 1KV YERALTI KABLO.KOLON VE BESLEME HATTI 3*6 mm2 NYRY (TS IEC 60502-1) | MT
727-704 | 1KV YERALTI KABLO.KOLON VE BESLEME HATTI 3*10 mm2 NYRY (TS IEC 60502-1) | MT
727-705 | 1KV YERALTI KABLO.KOLON VE BESLEME HATTI 4*1.5 mm2 NYRY (TS IEC 60502-1) | MT
727-706 | 1KV YERALTI KABLO.KOLON VE BESLEME HATTI 4*2.5 mm2 NYRY (TS IEC 60502-1) | MT
727-707 | 1KV YERALTI KABLO.KOLON VE BESLEME HATTI 4*4 mm2 NYRY (TS IEC 60502-1) | MT
727-708 | 1KV YERALTI KABLO.KOLON VE BESLEME HATTI 4*6 mm2 NYRY (TS IEC 60502-1) | MT
727-709 | 1KV YERALTI KABLO.KOLON VE BESLEME HATTI 4*10 mm2 NYRY (TS IEC 60502-1) | MT
727-710 | 1KV YERALTI KABLO.KOLON VE BESLEME HATTI 4*16 mm2 NYRY (TS IEC 60502-1) | MT
727-711 | 1KV YERALTI KABLO.KOLON VE BESLEME HATTI 3*25+16 mm2 NYRY (TS IEC 60502-1) | MT
727-712 | 1KV YERALTI KABLO.KOLON VE BESLEME HATTI 3*35+16 mm2 NYRY (TS IEC 60502-1) | MT
727-713 | 1KV YERALTI KABLO.KOLON VE BESLEME HATTI 3*50+25 mm2 NYRY (TS IEC 60502-1) | MT
727-714 | 1KV YERALTI KABLO.KOLON VE BESLEME HATTI 3*70+35 mm2 NYRY (TS IEC 60502-1) | MT
727-715 | 1KV YERALTI KABLO.KOLON VE BESLEME HATTI 3*95+50 mm2 NYRY (TS IEC 60502-1) | MT
727-716 | 1KV YERALTI KABLO.KOLON VE BESLEME HATTI 3*120+70 mm2 NYRY (TS IEC 60502-1) | MT
727-717 | 1KV YERALTI KABLO.KOLON VE BESLEME HATTI 3*150+70 mm2 NYRY (TS IEC 60502-1) | MT
727-718 | 1KV YERALTI KABLO.KOLON VE BESLEME HATTI 3*185+95 mm2 NYRY (TS IEC 60502-1) | MT
727-719 | 1KV YERALTI KABLO.KOLON VE BESLEME HATTI 3*240+120 mm2 NYRY (TS IEC 60502-1) | MT
727-800 | TS IEC 60502-1'E UYGUN ALÜM.İLETKENLİ 1 KV YERALTI KABLOLARI İLE KOLON VE BESLEME HATTI TESİSİ YAVV(NAYY) | 0
727-801 | ALÜM.İLETK.1KV YERALTI KABL.KOLON-BESLEME HATTI 4*16 mm2 NAYY (TS IEC 60502-1) | MT
727-802 | ALÜM.İLETK.1KV YERALTI KABL.KOLON-BESLEME HATTI 3*25ç/16 mm2 NAYY (TS IEC 60502-1) | MT
727-803 | ALÜM.İLETK.1KV YERALTI KABL.KOLON-BESLEME HATTI 3*35sç/16 mm2 NAYY (TS IEC 60502-1) | MT
727-804 | ALÜM.İLETK.1KV YERALTI KABL.KOLON-BESLEME HATTI 3*50sç/25ç mm2 NAYY (TS IEC 60502-1) | MT
727-805 | ALÜM.İLETK.1KV YERALTI KABL.KOLON-BESLEME HATTI 3*70sç/35sç mm2 NAYY (TS IEC 60502-1) | MT
727-806 | ALÜM.İLETK.1KV YERALTI KABL.KOLON-BESLEME HATTI 3*95sç/50sç mm2 NAYY (TS IEC 60502-1) | MT
727-807 | ALÜM.İLETK.1KV YERALTI KABL.KOLON-BESLEME HATTI 3*120sç/70sç mm2 NAYY | MT
727-808 | ALÜM.İLETK.1KV YERALTI KABL.KOLON-BESLEME HATTI 3*150sç/70sç mm2 NAYY (TS IEC 60502-1) | MT
727-809 | ALÜM.İLETK.1KV YERALTI KABL.KOLON-BESLEME HATTI 3*185sç/95sç mm2 NAYY (TS IEC 60502-1) | MT
727-810 | ALÜM.İLETK.1KV YERALTI KABL.KOLON-BESLEME HATTI 3*240sç/120sç mm2 NAYY | MT
727-900 | TS IEC 60502-1'E UYGUN ALÜM.İLETKENLİ 1 KV YERALTI KABLOLARI İLE KOLON VE BESLEME HATTI TESİSİ YAVMV(NAYCY) | 0
727-901 | ALÜM.İLETK.1KV YERALTI KABL.KOLON-BESLEME HATTI 3*16*16 mm2 NAYCY (TS IEC 60502-1) | MT
727-902 | ALÜM.İLETK.1KV YERALTI KABL.KOLON-BESLEME HATTI 3*25ç/16 mm2 NAYCY (TS IEC 60502-1) | MT
727-903 | ALÜM.İLETK.1KV YERALTI KABL.KOLON-BESLEME HATTI 3*35sç/16 mm2 NAYCY (TS IEC 60502-1) | MT
727-904 | ALÜM.İLETK.1KV YERALTI KABL.KOLON-BESLEME HATTI 3*50sç/25 mm2 NAYCY (TS IEC 60502-1) | MT
727-905 | ALÜM.İLETK.1KV YERALTI KABL.KOLON-BESLEME HATTI 3*70sç/25 mm2 NAYCY (TS IEC 60502-1) | MT
727-906 | ALÜM.İLETK.1KV YERALTI KABL.KOLON-BESLEME HATTI 3*95sç/50 mm2 NAYCY (TS IEC 60502-1) | MT
727-907 | ALÜM.İLETK.1KV YERALTI KABL.KOLON-BESLEME HATTI 3*120sç/70 mm2 NAYCY (TS IEC 60502-1) | MT
727-908 | ALÜM.İLETK.1KV YERALTI KABL.KOLON-BESLEME HATTI 3*150sç/70 mm2 NAYCY (TS IEC 60502-1) | MT
727-909 | ALÜM.İLETK.1KV YERALTI KABL.KOLON-BESLEME HATTI 3*185sç/95 mm2 NAYCY (TS IEC 60502-1) | MT
727-910 | ALÜM.İLETK.1KV YERALTI KABL.KOLON-BESLEME HATTI 3*240sç/120 mm2 NAYCY | MT
728-100 | KOLON SİGORTASI | 0
728-101 | KOLON SİGORTASI 1*25 A. | AD
728-102 | KOLON SİGORTASI 3*25 A. | AD
728-103 | KOLON SİGORTASI 3*63 A. | AD
728-104 | KOLON SİGORTASI 3*100 A. | AD
729-100 | YERALTI KABLO KOFRESİ | 0
729-101 | YERALTI KABLO KOFRESİ 2*25 A. | AD
729-102 | YERALTI KABLO KOFRESİ 3*25 A. | AD
729-103 | YERALTI KABLO KOFRESİ 3*63 A. | AD
729-104 | YERALTI KABLO KOFRESI 3*100 A. | AD
729-105 | YERALTI KABLO KOFRESI 3*200 A. | AD
730-100 | YERALTI KABLO BAŞLIĞI | 0
730-101 | YERALTI KABLO BAŞLIĞI 4*10 mm2 | AD
730-102 | YERALTI KABLO BAŞLIĞI 3*35+16 mm2 | AD
730-103 | YERALTI KABLO BAŞLIĞI 3*70+35 mm2 | AD
730-104 | YERALTI KABLO BAŞLIĞI 3*120+70 mm2 | AD
730-105 | YERALTI KABLO BAŞLIĞI 3*185+95 mm2 | AD
730-106 | YERALTI KABLO BAŞLIĞI 3*240+120 mm2 | AD
731-100 | YERALTI KABLO BUATI | 0
731-101 | YERALTI KABLO BUATI 3*4+4 mm2. | AD
731-102 | YERALTI KABLO BUATI 3*16+10 mm2. | AD
731-103 | YERALTI KABLO BUATI 3*35+16 mm2. | AD
731-104 | YERALTI KABLO BUATI 3*70+35 mm2. | AD
731-105 | YERALTI KABLO BUATI 3*120+70 mm2. | AD
731-106 | YERALTI KABLO BUATI 3*185+95 mm2. | AD
731-107 | YERALTI KABLO BUATI 3*240+120 mm2. | AD
732-100 | YERALTI KABLO KANALI | 0
732-101 | YERALTI KABLO KANALI, 2 Kabloya Kadar | MT
732-102 | YERALTI KABLO KANALI, 4 Kabloya Kadar | MT
732-103 | YERALTI KABLO KANALI, 6 Kabloya Kadar | MT
732-104 | YERALTI KABLO KANALI, 8 Kabloya Kadar | MT
732-105 | YERALTI KABLO KANALI, 10 Kabloya Kadar | MT
733-100 | RÖGAR | AD
734-100 | AYDINLATMA SORTİSİ | 0
734-101 | NORMAL AYDINLATMA SORTİSİ | AD
734-102 | KOMÜTATÖR AYDINLATMA SORTİSİ | AD
734-103 | VAEVİEN AYDINLATMA SORTİSİ | AD
734-104 | PARALEL AYDINLATMA SORTİSİ | AD
734-105 | AVİZE AYDINLATMA SORTİSİ | AD
734-106 | PARALEL AVİZE AYDINLATMA SORTİSİ | AD
734-107 | TRİFAZE AYDINLATMA SORTİSİ | AD
734-108 | TRİFAZE PARALEL AYDINLATMA SORTİSİ | AD
734-200 | GÜVENLİK HATTI AYDINLATMA SORTİLERİ (GÜVENLİK HATTI PLASTİK İZOLELİ CİNSTEN OLMAK ÜZERE) | 0
734-201 | GÜVENLİK HATLI NORMAL SORTİ | AD
734-202 | GÜVENLİK HATLI KOMÜTATÖR SORTİ | AD
734-203 | GÜVENLİK HATLI VAEVİEN SORTİ | AD
734-204 | GÜVENLİK HATLI PARALEL SORTİ | AD
734-205 | GÜVENLİK HATLI AVİZE SORTİSİ | AD
734-206 | GÜVENLİK HATLI PARALEL AVİZE SORTİ | AD
734-207 | GÜVENLİK HATLI TRİFAZE SORTİ | AD
734-208 | GÜVENLİK HATLI TRİFAZE PARALEL SORTİ | AD
734-300 | DARBE AKIM ANAHTAR KUMANDALI SORTİ | AD
734-400 | UZAKTAN KUMANDA DARBE AKIM ANAHTARI VE MONTAJI | 0
734-401 | 1 KONTAKLI 1 NA, 16A. UZAKTAN KUMANDA DARBE AKIM ANAHTARI VE MONTAJI | AD
734-402 | 2 KONTAKLI 2 NA, 16A. UZAKTAN KUMANDA DARBE AKIM ANAHTARI VE MONTAJI | AD
734-403 | 3 KONTAKLI 3 NA, 16A. UZAKTAN KUMANDA DARBE AKIM ANAHTARI VE MONTAJI | AD
734-404 | 4 KONTAKLI 4 NA, 16A. UZAKTAN KUMANDA DARBE AKIM ANAHTARI VE MONTAJI | AD
734-405 | 2 KONTAKLI 2 A/K, 16A. UZAKTAN KUMANDA DARBE AKIM ANAHTARI VE MONTAJI | AD
734-500 | MERKEZİ KUMANDA İÇİN YARDIMCI KONTAK BLOĞU (YANA GEÇMELİ TİP) | AD
735-100 | PRİZ SORTİSİ | 0
735-101 | PRİZ SORTİSİ | AD
735-102 | GÜVENLİK HATLI PRİZ SORTİSİ | AD
736-000 | ETANŞ AYDINLATMA SORTİSİ | 0
736-101 | PEŞEL,PVC BORU İÇİNDE ETANŞ AYDINLATMA SORTİSİ (Normal) | AD
736-102 | PEŞEL,PVC BORU İÇİNDE ETANŞ AYDINLATMA SORTİSİ (Komütatör) | AD
736-103 | PEŞEL,PVC BORU İÇİNDE ETANŞ AYDINLATMA SORTİSİ (Vavien) | AD
736-104 | PEŞEL,PVC BORU İÇİNDE ETANŞ AYDINLATMA SORTİSİ (Paralel) | AD
736-201 | GALVANİZLİ BORU İÇİNDE ETANŞ AYDINLATMA SORTİSİ (Normal) | AD
736-202 | GALVANİZLİ BORU İÇİNDE ETANŞ AYDINLATMA SORTİSİ (Komütatör) | AD
736-203 | GALVANİZLİ BORU İÇİNDE ETANŞ AYDINLATMA SORTİSİ (Vavien) | AD
736-204 | GALVANİZLİ BORU İÇİNDE ETANŞ AYDINLATMA SORTİSİ (Paralel) | AD
736-301 | KURŞUNSUZ ANTİGRON MALZ.ETANŞ AYDINLATMA SORTİSİ Normal | AD
736-302 | KURŞUNSUZ ANTİGRON MALZ.ETANŞ AYDINLATMA SORTİSİ Komitatör | AD
736-303 | KURŞUNSUZ ANTİGRON MALZ.ETANŞ AYDINLATMA SORTİSİ Vaevien | AD
736-304 | KURŞUNSUZ ANTİGRON MALZ.ETANŞ AYDINLATMA SORTİSİ Paralel | AD
736-401 | KURŞUNLU ANTİGRON MALZ.ETANŞ AYDINLATMA SORTİSİ Normal | AD
736-402 | KURŞUNLU ANTİGRON MALZ.ETANŞ AYDINLATMA SORTİSİ, Komitatör | AD
736-403 | KURŞUNLU ANTİGRON MALZ.ETANŞ AYDINLATMA SORTİSİ Vaevien | AD
736-404 | KURŞUNLU ANTİGRON MALZ.ETANŞ AYDINLATMA SORTİSİ Paralel | AD
736-501 | LİNYE-SORTİ HATTI KURŞ.SUZ ANTİGRON MALZ.ETANŞ AYDINLATMA SORTİSİ, Normal | AD
736-502 | LİNYE-SORTİ HATTI KURŞ.SUZ ANTİGRON MALZ.ETANŞ AYDINLATMA SORTİSİ, Komütatö | AD
736-503 | LİNYE-SORTİ HATTI KURŞ.SUZ ANTİGRON MALZ.ETANŞ AYDINLATMA SORTİSİ, Vaevien | AD
736-504 | LİNYE-SORTİ HATTI KURŞ.SUZ ANTİGRON MALZ.ETANŞ AYDINLATMA SORTİSİ, Paralel | AD
736-601 | LİNYE-SORTİ HATTI GALV.GAZ BORUSU İÇİNDE ETANŞ AYDINLATMA SORTİSİ, Normal | AD
736-602 | LİNYE-SORTİ HATTI GALV.GAZ BORUSU İÇİNDE ETANŞ AYDINLATMA SORTİSİ, Komütatör | AD
736-603 | LİNYE-SORTİ HATTI GALV.GAZ BORUSU İÇİNDE ETANŞ AYDINLATMA SORTİSİ, Vaevien | AD
736-604 | LİNYE-SORTİ HATTI GALV.GAZ BORUSU İÇİNDE ETANŞ AYDINLATMA SORTİSİ, Paralel | AD
737-100 | MERDİVEN OTOMATİĞİ DÜĞMESİ SORTİSİ | AD
738-100 | MERDİVEN OTOMATİĞİ VE MONTAJI | AD
739-000 | BOŞ BORU DÖŞEMESİ | 0
739-101 | BOŞ BORU DÖŞEMESİ (14-18 mm) | MT
739-102 | BOŞ BORU DÖŞEMESİ (26-37 mm) | MT
739-103 | BOŞ BORU DÖŞEMESİ SORTİSİ | AD
739-104 | TESİSAT TABLİYE BORU KROŞESİ | AD
740-000 | ETANŞ PRİZ SORTİSİ | 0
740-101 | LİNYE HATTI PVC BORU İÇİNDE ETANŞ PRİZ SORTİSİ | AD
740-102 | SORTİ HATTI GALVAN.BORU İÇİNDE ETANŞ PRİZ SORTİSİ | AD
740-103 | SORTİ HATTI KURŞUNSUZ ANTİGRON ETANŞ PRİZ SORTİSİ | AD
740-104 | KURŞUNLU ANTİGRON MALZEMEYLE ETANŞ PRİZ SORTİSİ | AD
740-105 | KURŞUNSUZ ANTİGRON MALZEMEYLE ETANŞ PRİZ SORTİSİ | AD
740-106 | LİNYE,SORTİ HATTI GALVANİZLİ BORU İÇİNDE ETANŞ PRİZ SORTİ | AD
741-000 | ÜÇ FAZLI FİŞ PRİZ VE MONTAJI | 0
741-100 | DÖKME DEMİRDEN YAPILMIŞ ÜÇ FAZLI KAPAKLI TOPRAKLAMA KONTAKLI PRİZ VE FİŞİN TEMİNİ, YERİNE MONTAJI, HER NEVİ MALZEME VE İŞÇİLİK DAHİL. | 0
741-101 | DÖKME DEMİRDEN 3 FAZLI FİŞ PRİZ VE MONTAJI 3*25 A. | AD
741-102 | DÖKME DEMİRDEN 3 FAZLI FİŞ PRİZ VE MONTAJI 3*60 A. | AD
741-200 | BAKALİTTEN YAP.3FAZLI KAPAKLI TOPRAKLAMA KONTAKLI PRİZ VE FİŞİN TEMİNİ YERİNE MONTAJI HER NEVİ MALZ. | 0
741-201 | BAKALİTTEN 3 FAZLI FİŞ PRİZ VE MONTAJI 3*25 A. | AD
741-202 | BAKALİTTEN 3 FAZLI FİŞ PRİZ VE MONTAJI 3*60 A. | AD
742-000 | LAMBA ARMATÜRLERİ | 0
742-100 | ENKANDESAN ARMATÜRLER: (ÖLÇÜ: AD.) | AD
742-101 | TİP A TİJLİ ARMATÜR | AD
742-102 | TİP B1 TAVAN ARMATÜRÜ | AD
742-103 | TİP B2 TAVAN ARMATÜRÜ | AD
742-104 | TİP C PORSELEN KAİDELİ ARMATÜR | AD
742-105 | TİP E ÇELİK TEL KAFESLİ ETANŞ ARMATÜR | AD
742-106 | TİP F KOLLU HARİCİ ARMATÜR | AD
742-107 | TİP G ÇİFT DUYLU TİJLİ ARMATÜR | AD
742-108 | TİP H ATELYE ARMATÜRÜ | AD
742-109 | TİP I ÇİFT DUYLU TAVAN ARMATÜRÜ | AD
742-110 | TİP J1 ASMA TAVAN ARMATÜRÜ | AD
742-111 | TİP J2 ÇIPLAK AMPULLÜ TAVAN VEYA DUVAR DUYU | AD
742-112 | TİP J3 GÖMME NOKTASAL IŞIK ARMATÜRÜ (NORMAL AMPUL) | AD
742-113 | TİP J4 GÖMME NOKTASAL IŞIK ARMATÜRÜ (AYNALI AMPUL) | AD
742-114 | TİP K SIVA ALTI ARMATÜR | AD
742-115 | TİP L ETANJ ARMATÜR | AD
742-116 | TİP M GİRİLMEZ ARMATÜRÜ | AD
742-117 | TİP N1 AVİZE ARMATÜRÜ (1 Kollu) | AD
742-118 | TİP N2 AVİZE ARMATÜRÜ (2-3 Kollu) | AD
742-119 | TİP N3 AVİZE ARMATÜRÜ (4-5 Kollu) | AD
742-120 | TİP O1 APLİK ARMATÜR (1 Kollu) | AD
742-121 | TİP O2 APLİK ARMATÜR (2 Kollu) | AD
742-122 | TİP SS1 SPOR SALONU CIVA BUHARLI AMPULLU ARMATÜR | AD
742-123 | TİP SS2 SPOR SALONU BALASTLI TİP ARMATÜR | AD
742-124 | TİP L1 ETANŞ ARMATÜR | AD
742-125 | TİP L2 ETANŞ ARMATÜR | AD
742-126 | TİP J5 GÖMME NOKTASAL IŞIK ARMATÜRÜ,Mantar T.Ampul | AD
742-127 | 180º HAREKET SENSÖRLÜ DUVAR TİPİ ARMATÜR | AD
742-128 | 360º SENSÖRLÜ TAVAN ARMATÜRÜ | AD
742-129 | 180º DUVAR TİPİ SIVA ÜSTÜ HAREKET SENSÖRÜ | AD
742-130 | 360º TAVAN TİPİ SIVA ÜSTÜ HAREKET SENSÖRÜ | AD
742-131 | 360º ASMA TAVAN TİPİ SIVA ALTI HAREKET SENSÖRÜ | AD
742-150 | GÜÇ DİMMERLERİ | AD
742-151 | 230 V.(50-60 HZ) 100W-1000W GÜÇ DİMMERİ | AD
742-152 | 230 V.(50-60 HZ) 300W-2500W GÜÇ DİMMERİ | AD
742-153 | 230 V.(50-60 HZ) 300W-5000W GÜÇ DİMMERİ | AD
742-200 | FLORESAN ARMATÜRLER | 0
742-201 | TİP P1-1*20 W. FLÖRESAN ARMATÜR | AD
742-202 | TİP P1-2*20 W. FLÖRESAN ARMATÜR | AD
742-202/1 | TİP P1-2*20 W. FLÖRESAN ARMATÜR 1*40 w. Balastlı | AD
742-203 | TİP P1-3*20 W. FLÖRESAN ARMATÜR | AD
742-204 | TİP P1-4*20 W. FLÖRESAN ARMATÜR | AD
742-205 | TİP P1-1*40 W. FLÖRESAN ARMATÜR | AD
742-206 | TİP P1-2*40 W. FLÖRESAN ARMATÜR | AD
742-207 | TİP P1-3*40 W.FLÖRESAN ARMATÜR | AD
742-208 | TİP P1-4*40 W.FLÖRESAN ARMATÜR | AD
742-209 | TİP P1-1*65 W. FLÖRESAN ARMATÜR | AD
742-210 | TİP P1-2*65 W.FLÖRESAN ARMATÜR | AD
742-211 | TİP P2-1*20 W. FLÖRESAN ARMATÜR | AD
742-212 | TİP P2-2*20 W. FLÖRESAN ARMATÜR | AD
742-212/1 | TİP P2-2*20 W. FLÖRESAN ARMATÜR 1*40 W. Balastlı | AD
742-213 | TİP P2-3*20 W. FLÖRESAN ARMATÜR | AD
742-214 | TİP P2-4*40 W. FLÖRESAN ARMATÜR | AD
742-215 | TİP P2-1*40 W. FLÖRESAN ARMATÜR | AD
742-216 | TİP P2-2*40 W. FLÖRESAN ARMATÜR | AD
742-217 | TİP P2-3*40 W. FLÖRESAN ARMATÜR | AD
742-218 | TİP P2-4*40 W. FLÖRESAN ARMATÜR | AD
742-219 | TİP P2-1*65 W. FLÖRESAN ARMATÜR | AD
742-220 | TİP P2-2*65 W. FLÖRESAN ARMATÜR | AD
742-221 | TİP R1-1*20 W. FLÖRESAN ARMATÜR | AD
742-222 | TİP R1-2*20 W. FLÖRESAN ARMATÜR | AD
742-222/1 | TİP R1-2*20 W. FLÖRESAN ARMATÜR 1*40 w.Balastlı | AD
742-223 | TİP R1-3*20 W. FLÖRESAN ARMATÜR | AD
742-224 | TİP R1-4*20 W. FLÖRESAN ARMATÜR | AD
742-225 | TİP R1-1*40 W. FLÖRESAN ARMATÜR | AD
742-226 | TİP R1-2*40 W.FLÖRESAN ARMATÜR | AD
742-227 | TİP R1-3*40 W. FLÖRESAN ARMATÜR | AD
742-228 | TİP R1-4*40 W. FLÖRESAN ARMATÜR | AD
742-229 | TİP R1-1*65 W. FLÖRESAN ARMATÜR | AD
742-230 | TİP R1-2*65 W. FLÖRESAN ARMATÜR | AD
742-231 | TİP R1-3*65 W. FLÖRESAN ARMATÜR | AD
742-232 | TİP R2-1*20 W. FLÖRESAN ARMATÜR | AD
742-233 | TİP R2-2*20 W. FLÖRESAN ARMATÜR | AD
742-233/1 | TİP R2-2*20 W. FLÖRESAN ARMATÜR 1*40 w. Balastlı | AD
742-234 | TİP R2-3*20 W. FLÖRESAN ARMATÜR | AD
742-235 | TİP R2-4*20 W. FLÖRESAN ARMATÜR | AD
742-236 | TİP R2-1*40 W. FLÖRESAN ARMATÜR | AD
742-237 | TİP R2-2*40 W. FLÖRESAN ARMATÜR | AD
742-238 | TİP R2-3*40 W. FLÖRESAN ARMATÜR | AD
742-239 | TİP R2-4*40 W. FLÖRESAN ARMATÜR | AD
742-240 | TİP R2-1*65 W. FLÖRESAN ARMATÜR | AD
742-241 | TİP R2-2*65 W. FLÖRESAN ARMATÜR | AD
742-242 | TİP R2-3*65 W. FLÖRESAN ARMATÜR | AD
742-243 | TİP S1-1*20 W. PETEKLİ FLÖRESAN ARMATÜR | AD
742-244 | TİP S1-2*20 W. PETEKLİ FLÖRESAN ARMATÜR Çift Bala | AD
742-244/1 | TİP S1-2*20 W. PETEKLİ FLÖRESAN ARMATÜR 1*40 w.Ba | AD
742-245 | TİP S1-3*20 W. PETEKLİ FLÖRESAN ARMATÜR | AD
742-246 | TİP S1-4*20 W. PETEKLİ FLÖRESAN ARMATÜR | AD
742-247 | TİP S1-1*40 W. PETEKLİ FLÖRESAN ARMATÜR | AD
742-248 | TİP S1-2*40 W. PETEKLİ FLÖRESAN ARMATÜR | AD
742-249 | TİP S1-3*40 W. PETEKLİ FLÖRESAN ARMATÜR | AD
742-250 | TİP S1-4*40 W. PETEKLİ FLÖRESAN ARMATÜR | AD
742-251 | TİP S1-1*65 W. PETEKLİ FLÖRESAN ARMATÜR | AD
742-252 | TİP S2-1*20 W. PETEKLİ FLÖRESAN ARMATÜR | AD
742-253 | TİP S2-2*20 W. PETEKLİ FLÖRESAN ARMATÜR | AD
742-253/1 | TİP S2-2*20 W. PETEKLİ FLÖRESAN ARMATÜR 1*40 w.Ba | AD
742-254 | TİP S2-3*20 W. PETEKLİ FLÖRESAN ARMATÜR | AD
742-255 | TİP S2-4*20 W. PETEKLİ FLÖRESAN ARMATÜR | AD
742-256 | TİP S2-1*40 W. PETEKLİ FLÖRESAN ARMATÜR | AD
742-257 | TİP S2-2*40 W. PETEKLİ FLÖRESAN ARMATÜR | AD
742-258 | TİP S2-3*40 W. PETEKLİ FLÖRESAN ARMATÜR | AD
742-259 | TİP S2-4*40 W. PETEKLİ FLÖRESAN ARMATÜR | AD
742-260 | TİP S2-1*65 W. PETEKLİ FLÖRESAN ARMATÜR | AD
742-261 | TİP T1-1*20 W. PLEXİGLAS FLÖRESAN ARMATÜR | AD
742-262 | TİP T1-2*20 W. PLEXİGLAS FLÖRESAN ARMATÜR | AD
742-262/1 | TİP T1-2*20 W. PLEXİGLAS FLÖRESAN ARMATÜR 1*40 w. | AD
742-263 | TİP T1-3*20 W. PLEXİGLAS FLÖRESAN ARMATÜR | AD
742-264 | TİP T1-4*20 W. PLEXİGLAS FLÖRESAN ARMATÜR | AD
742-265 | TİP T1-1*40 W. PLEXİGLAS FLÖRESAN ARMATÜR | AD
742-266 | TİP T1-2*40 W. PLEXİGLAS FLÖRESAN ARMATÜR | AD
742-267 | TİP T1-3*40 W. PLEXİGLAS FLÖRESAN ARMATÜR | AD
742-268 | TİP T1-4*40 W. PLEXİGLAS FLÖRESAN ARMATÜR | AD
742-269 | TİP T1-1*65 W. PLEXİGLAS FLÖRESAN ARMATÜR | AD
742-270 | TİP T2-1*20 W. PLEXİGLAS FLÖRESAN ARMATÜR | AD
742-271 | TİP T2-2*20 W. PLEXİGLAS FLÖRESAN ARMATÜR Çift B. | AD
742-271/1 | TİP T2-2*20 W. PLEXİGLAS FLÖRESAN ARMATÜR 1*40w.B | AD
742-272 | TİP T2-3*20 W. PLEXİGLAS FLÖRESAN ARMATÜR Çift B. | AD
742-273 | TİP T2-4*20 W. PLEXİGLAS FLÖRESAN ARMATÜR | AD
742-274 | TİP T2-1*40 W. PLEXİGLAS FLÖRESAN ARMATÜR | AD
742-275 | TİP T2-2*40 W. PLEXİGLAS FLÖRESAN ARMATÜR | AD
742-276 | TİP T2-3*40 W. PLEXİGLAS FLÖRESAN ARMATÜR | AD
742-277 | TİP T2-4*40 W. PLEXİGLAS FLÖRESAN ARMATÜR | AD
742-278 | TİP T2-1*65 W. PLEXİGLAS FLÖRESAN ARMATÜR | AD
742-279 | TİP U-1*20 W. ETANŞ FLÖRESAN ARMATÜR | AD
742-280 | TİP U-2*20 W. ETANŞ FLÖRESAN ARMATÜR Çift Balastl | AD
742-280/1 | TİP U-2*20 W. ETANŞ FLÖRESAN ARMATÜR 1*40 w.Balas | AD
742-281 | TİP U-3*20 W. ETANŞ FLÖRESAN ARMATÜR | AD
742-282 | TİP U-4*20 W. ETANŞ FLÖRESAN ARMATÜR | AD
742-283 | TİP U-1*40 W. ETANŞ FLÖRESAN ARMATÜR | AD
742-284 | TİP U-2*40 W. ETANŞ FLÖRESAN ARMATÜR | AD
742-285 | TİP U-3*40 W. ETANŞ FLÖRESAN ARMATÜR | AD
742-286 | TİP U-4*40 W. ETANŞ FLÖRESAN ARMATÜR | AD
742-287 | TİP V1 YUVARLAK FLÖRESAN ARMATÜR | AD
742-288 | TİP V2 YUVARLAK FLÖRESAN ARMATÜR Gömme | AD
742-289 | TİP V3 YUVARLAK FLÖRESAN ARMATÜR Petekli | AD
742-290 | TİP V4 YUVARLAK FLÖRESAN ARMATÜR Petekli,Gömme | AD
742-291 | TİP V5 YUVARLAK FLÖRESAN ARMATÜR Plexiglaslı | AD
742-292 | TİP V6 YUVARLAK FLÖRESAN ARMATÜR Plexiglas,Gömme | AD
742-293 | DC (DOĞRU AKIM) START KAYNAĞI | AD
742-300 | DIŞ ARMATÜRLER | 0
742-301 | TİP PR PROJEKTÖR 300 W. | AD
742-302 | TİP PR PROJEKTÖR 500 W. | AD
742-303 | TİP PR PROJEKTÖR 1000 W. | AD
742-304 | TİP PR PROJEKTÖR 1500 W. | AD
742-305 | TİP PR PROJEKTÖR 2000 W. | AD
742-306 | TİP PR PROJEKTÖR, Civa Buharlı Ampullü Tip | AD
742-307 | TİP PR PROJEKTÖR, Parabolik,Çok Aynalı Tip | AD
742-308 | TİP PR PROJEKTÖR, Sodyum Buharlı Ampullü Tip | AD
742-309 | TİP SL SOKAK LAMBASI, Cam Kapaklı,Civa Buharlı Ampullü, Saç Gövdeli | AD
742-310 | TİP SL SOKAK LAMBASI,Plexiglas Kapaklı,Civa Buharlı Ampullü, Sac Gövdeli | AD
742-311 | TİP SL SOKAK LAMBASI, Cam Kapaklı,Flüoresan Ampullü | AD
742-312 | TİP SL SOKAK LAMBASI, Plexiglas Kapaklı,Flüoresan Ampullü | AD
742-313 | MANTAR TİPİ DİREKÜSTÜ LAMBASI Akkor Flamanlı,Ampullü, Opal Camlı | AD
742-314 | MANTAR TİPİ DİREKÜSTÜ LAMBASI Civa Buharlı Ampullü, Opal Camlı | AD
742-315 | MANTAR TİPİ DİREKÜSTÜ LAMBASI Flüoresan Ampullü, Opal Camlı | AD
742-316 | MANTAR TİPİ DİREKÜSTÜ LAMBASI Akkor Flamanlı Ampüllü, Plexiglas Muhafazalı | AD
742-317 | MANTAR TİPİ DİREKÜSTÜ LAMBASI Civa Buharlı Ampüllü, Plexiglas Muhafazalı | AD
742-318 | MANTAR TİPİ DİREKÜSTÜ LAMBASI Floresan Ampüllü | AD
742-319 | MANTAR TİPİ YER LAMBASI Opal Camlı | AD
742-320 | MANTAR TİPİ YER LAMBASI Plexiglaslı Tip | AD
742-330 | CAM ELYAF TAKVİYELİ POLYESTER GÖVDELİ U 1 TİP ETANŞ FLORESAN ARMATÜR | 0
742-331 | CAM ELYAF TAKVİYELİ POLYESTER GÖVDE.U1 2*20 W.FLORESAN ARMATÜR | AD
742-332 | CAM ELYAF TAKVİYELİ POLYESTER GÖVDE.U1 1*40 W.FLORESAN ARMATÜR | AD
742-333 | CAM ELYAF TAKVİYELİ POLYESTER GÖVDE.U1 2*40 W.FLORESAN ARMATÜR | AD
742-430 | CAM ELYAF TAKVİYELİ POLYESTER GÖVDELİ ETANŞ DUYLU U2 TİPİ ARMATÜR | 0
742-431 | CAM ELYAF TAKV.POLYESTER GÖVDELİ FLORESAN ARMATÜR U2 1*40 W. | AD
742-432 | CAM ELYAF TAKV.POLYESTER GÖVDELİ FLORESAN ARMATÜR U2 2*40 W. | AD
742-450 | LED PROJEKTÖRLER | 0
742-451 | LED PRJ. 25 WAT'A KADAR (220 V. AC.) | AD
742-452 | LED PRJ. 40 WAT'A KADAR (220 V. AC.) | AD
742-453 | LED PRJ. 60 WAT'A KADAR (220 V. AC.) | AD
742-454 | LED PRJ. 80 WAT'A KADAR (220 V. AC.) | AD
742-455 | LED PRJ. 100 WAT'A KADAR (220 V. AC.) | AD
742-456 | LED PRJ. 150 WAT'A KADAR (220 V. AC.) | AD
742-457 | LED PRJ. 200 WAT'A KADAR (220 V. AC.) | AD
742-458 | LED PRJ. 25 WAT'A KADAR (12/24 V. DC.) | AD
742-459 | LED PRJ. 40 WAT'A KADAR (12/24 V. DC.) | AD
742-460 | LED PRJ. 60 WAT'A KADAR (12/24 V. DC.) | AD
742-461 | LED PRJ. 80 WAT'A KADAR (12/24 V. DC.) | AD
742-462 | LED PRJ. 100 WAT'A KADAR (12/24 V. DC.) | AD
742-500 | HALOJEN AMPULLÜ PROJEKTÖRLER | 0
742-501 | HALOJEN AMPULLÜ PROJEKTÖR: HPR - 300 W (TS 8702 EN 60598-2-5 ve TS EN 60598-2-5) | AD
742-502 | HALOJEN AMPULLÜ PROJEKTÖR: HPR - 500 W (TS 8702 EN 60598-2-5 ve TS EN 60598-2-5) | AD
742-503 | HALOJEN AMPULLÜ PROJEKTÖR: HPR - 750 W (TS 8702 EN 60598-2-5 ve TS EN 60598-2-5) | AD
742-504 | HALOJEN AMPULLÜ PROJEKTÖR: HPR -1000 W (TS 8702 EN 60598-2-5 ve TS EN 60598-2-5) | AD
742-510 | HALOJEN AMPULLÜ PROJEKTÖR: SBPR- 150 W SİMETRİK REFLEKTÖRLÜ (TS 8702 EN 60598-2-5 ve TS EN 60598-2-5) | AD
742-511 | HALOJEN AMPULLÜ PROJEKTÖR: SBPR-250 W SİMETRİK REFLEKTÖRLÜ (TS 8702 EN 60598-2-5 ve TS EN 60598-2-5) | AD
742-512 | HALOJEN AMPULLÜ PROJEKTÖR: SBPR-400 W SİMETRİK REFLEKTÖRLÜ (TS 8702 EN 60598-2-5 ve TS EN 60598-2-5) | AD
742-513 | HALOJEN AMPULLÜ PROJEKTÖR: SBPR-1000 W SİMETRİK REFLEKTÖRLÜ (TS 8702 EN 60598-2-5 ve TS EN 60598-2-5) | AD
742-514 | HALOJEN AMPULLÜ PROJEKTÖR: SBPR-1000 W ASİMETRİK REFLEKTÖRLÜ (TS 8702 EN 60598-2-5 ve TS EN 60598-2-5) | AD
742-520 | HALOJEN AMPULLÜ PROJEKTÖR: MHPR - 250 W SİMETRİK REFLEKTÖRLÜ (TS 8702 EN 60598-2-5 ve TS EN 60598-2-5) | AD
742-521 | HALOJEN AMPULLÜ PROJEKTÖR: MHPR - 400 W SİMETRİK REFLEKTÖRLÜ (TS 8702 EN 60598-2-5 ve TS EN 60598-2-5) | AD
742-522 | HALOJEN AMPULLÜ PROJEKTÖR: MHPR - 1000 W SİMETRİK REFLEKTÖRLÜ (TS 8702 EN 60598-2-5 ve TS EN 60598-2-5) | AD
742-523 | HALOJEN AMPULLÜ PROJEKTÖR: MHPR - 1000 W ASİMETRİK REFLEKTÖRLÜ (TS 8702 EN 60598-2-5 ve TS EN 60598-2-5) | AD
742-530 | DEKORATİF AMAÇLI ASMA TAVAN ARMATÜRLERİ | 0
742-531 | DEKORATİF AMAÇLI ASMA TAVAN ARMATÜRÜ: ATY1- 4x18 W | AD
742-532 | DEKORATİF AMAÇLI ASMA TAVAN ARMATÜRÜ: ATY2- 4x18 W | AD
742-533 | DEKORATİF AMAÇLI ASMA TAVAN ARMATÜRÜ: ATY3- 4x18 W | AD
742-534 | DEKORATİF AMAÇLI ASMA TAVAN ARMATÜRÜ: ATY4- 4x18 W | AD
742-535 | DEKORATİF AMAÇLI ASMA TAVAN ARMATÜRÜ: ATY5 - 1x18 W | AD
742-536 | DEKORATİF AMAÇLI ASMA TAVAN ARMATÜRÜ: ATY6- 1x18 W | AD
742-537 | DEKORATİF AMAÇLI ASMA TAVAN ARMATÜRÜ: ATY7- 2x18 W | AD
742-538 | DEKORATİF AMAÇLI ASMA TAVAN ARMATÜRÜ: ATY8- 2x18 W | AD
742-539 | DEKORATİF AMAÇLI ASMA TAVAN ARMATÜRÜ: ATY9- 1x36 W | AD
742-540 | DEKORATİF AMAÇLI ASMA TAVAN ARMATÜRÜ: ATY10- 1x36 W | AD
742-541 | DEKORATİF AMAÇLI ASMA TAVAN ARMATÜRÜ: ATY11- 2x36 W | AD
742-542 | DEKORATİF AMAÇLI ASMA TAVAN ARMATÜRÜ: ATY12- 2x36 W | AD
742-550 | DEKORATİF AMAÇLI ALÜMİNYUM ASMA TAVAN ARMATÜRLERİ | 0
742-551 | DEKORATİF AMAÇLI ALÜMİNYUM ASMA TAVAN ARMATÜRÜ: ALT1 1x18 W | AD
742-552 | DEKORATİF AMAÇLI ALÜMİNYUM ASMA TAVAN ARMATÜRÜ: ALT2 1x18 W | AD
742-553 | DEKORATİF AMAÇLI ALÜMİNYUM ASMA TAVAN ARMATÜRÜ: ALT3 1x36 W | AD
742-554 | DEKORATİF AMAÇLI ALÜMİNYUM ASMA TAVAN ARMATÜRÜ: ALT4 1x36 W | AD
742-560 | AMELİYATHANE ARMATÜRLERİ | AD
742-561 | ATH-1x18 w AMELİYATHANE ARMATÜRÜ | AD
742-562 | ATH-2x18 w AMELİYATHANE ARMATÜRÜ | AD
742-563 | ATH-4x18 w AMELİYATHANE ARMATÜRÜ | AD
742-564 | ATH-1x36 w AMELİYATHANE ARMATÜRÜ | AD
742-565 | ATH-2x36 w AMELİYATHANE ARMATÜRÜ | AD
742-570 | HASTA YATAKBAŞI VE YOĞUN BAKIM ÜNİTELERİ | AD
742-571 | 1 KİŞİLİK HASTA YATAKBAŞI ÜNİTESİ | AD
742-572 | İKİ KİŞİLİK HASTA YATAK BAŞI ÜNİTESİ ( 300-360 CM UZUNLUĞUNDA ) | AD
742-573 | ÜÇ KİŞİLİK HASTA YATAK BAŞI ÜNİTESİ ( 450-540 CM UZUNLUĞUNDA ) | AD
742-574 | YOĞUN BAKIM ÜNİTESİ (YATAY TİP,150-180CM) | AD
742-575 | YOĞUN BAKIM ÜNİTESİ (DİKEY-KOLON TİPİ) | AD
742-580 | NEGATOSKOP | AD
742-590 | NEGATOSKOP (HASTA ODALARI) | AD
742-591 | 1X18 W. FLÜORESAN AMPULLÜ | AD
742-592 | 2X18 W. FLÜORESAN AMPULLÜ | AD
742-593 | 4X18 W. FLÜORESAN AMPULLÜ | AD
742-600 | KORUMA VE GÜVENLİK İZOLASYON GÜÇ SİSTEMİ | 0
742-601 | 3,15 kVA İZOLASYON GÜÇ PANOSU KORUMA VE GÜVENLİK GÜÇ SİSTEMİ | AD
742-602 | 4 kVA İZOLASYON GÜÇ PANOSU KORUMA VE GÜVENLİK GÜÇ SİSTEMİ | AD
742-603 | 5 kVA İZOLASYON GÜÇ PANOSU KORUMA VE GÜVENLİK GÜÇ SİSTEMİ | AD
742-604 | 6,13 kVA İZOLASYON GÜÇ PANOSU KORUMA VE GÜVENLİK GÜÇ SİSTEMİ | AD
742-605 | 8 kVA İZOLASYON GÜÇ PANOSU KORUMA VE GÜVENLİK GÜÇ SİSTEMİ | AD
742-606 | 10 kVA İZOLASYON GÜÇ PANOSU KORUMA VE GÜVENLİK GÜÇ SİSTEMİ | AD
743-000 | DİREKLER | 0
743-101 | DEMİR DİREK | KG
743-102 | DEMİR BORU DİREK | KG
743-200 | BETONARME DİREKLERİ | 0
743-201 | BETONARME DİREK F=100 kg. L=10 m. G=690 kg. | AD
743-202 | BETONARME DİREK F=150 kg. L=10 m. G=710 kg. | AD
743-203 | BETONARME DİREK F=200 kg. L=10 m. G=720 kg. | AD
743-204 | BETONARME DİREK F=250 kg. L=10 m. G=730 kg. | AD
743-205 | BETONARME DİREK F=300 kg. L=10 m. G=980 kg. | AD
743-206 | BETONARME DİREK F=350 kg. L=10 m. G=990 kg. | AD
743-207 | BETONARME DİREK F=400 kg. L=10 m. G=1010 kg. | AD
743-300 | AĞAÇ DİREKLER | 0
743-301 | AĞAÇ DİREK L=8 m. ø=13 cm. | AD
743-302 | AĞAÇ DİREK L=9 m. ø=13 cm. | AD
743-303 | AĞAÇ DİREK L=10 m. ø=13 cm. | AD
743-401 | LENTE | AD
743-501 | PAYANDA | AD
743-601 | DEMİR TRAVERS | KG
743-701 | BETON TRAVERS, KONSOLAR VE ARMATÜR KOLLARI | KG
744-100 | DEMİR KONSOL VE MONTAJI | 0
744-101 | DEMİR KONSOL VE MONTAJI (2 İzolatörlü) | AD
744-102 | DEMİR KONSOL VE MONTAJI (4 İzolatörlü) | AD
745-100 | DAM DİREĞİ VE MONTAJI | 0
745-101 | DAM DİREĞİ VE MONTAJI (2 İzolatörlü) | AD
745-102 | DAM DİREĞİ VE MONTAJI (4 İzolatörlü) | AD
746-100 | ALÇAK GERİLİM HAVA HATTI İZOLATÖRÜ VE MONTAJI | AD
746-101 | ALÇAK GERİLİM HAVA HATTI İZOLATÖRÜ VE MONTAJI,N 60 | AD
746-102 | ALÇAK GERİLİM HAVA HATTI İZOLATÖRÜ VE MONTAJI,N 80 | AD
746-103 | ALÇAK GERİLİM HAVA HATTI İZOLATÖRÜ VE MONTAJI,N 95 | AD
747-000 | HAVA HATTI VE İLETKENLERİ | 0
747-101 | ÇIPLAK ÖRGÜLÜ BAKIR İLETKEN 10 mm2. | KG
747-102 | ÇIPLAK ÖRGÜLÜ BAKIR İLETKEN 35 mm2. | KG
747-103 | ÇIPLAK ÖRGÜLÜ BAKIR İLETKEN 95 mm2. | KG
747-201 | ÇIPLAK ÖRGÜLÜ ALÜMİNYUM İLETKEN, ROSE | KG
747-202 | ÇIPLAK ÖRGÜLÜ ALÜMİNYUM İLETKEN, IRIS | KG
747-203 | ÇIPLAK ÖRGÜLÜ ALÜMİNYUM İLETKEN, LILY | KG
747-204 | ÇIPLAK ÖRGÜLÜ ALÜMİNYUM İLETKEN, PANSY | KG
747-205 | ÇIPLAK ÖRGÜLÜ ALÜMİNYUM İLETKEN, POPPY | KG
747-206 | ÇIPLAK ÖRGÜLÜ ALÜMİNYUM İLETKEN, ASTER | KG
747-207 | ÇIPLAK ÖRGÜLÜ ALÜMİNYUM İLETKEN, PHLOX | KG
747-208 | ÇIPLAK ÖRGÜLÜ ALÜMİNYUM İLETKEN, OXLIP | KG
747-209 | ÇIPLAK ÖRGÜLÜ ALÜMİNYUM İLETKEN, SWALLOW | KG
747-301 | DIŞ ETKİLERE DAYANIKLI BAKIR İLETKEN 4 mm2 | MT
747-302 | DIŞ ETKİLERE DAYANIKLI BAKIR İLETKEN 6 mm2 | MT
747-303 | DIŞ ETKİLERE DAYANIKLI BAKIR İLETKEN 10 mm2 | MT
747-304 | DIŞ ETKİLERE DAYANIKLI BAKIR İLETKEN 16 mm2 | MT
747-305 | DIŞ ETKİLERE DAYANIKLI BAKIR İLETKEN 25 mm2 | MT
747-306 | DIŞ ETKİLERE DAYANIKLI BAKIR İLETKEN 34 mm2 | MT
747-307 | DIŞ ETKİLERE DAYANIKLI BAKIR İLETKEN 50 mm2 | MT
747-308 | DIŞ ETKİLERE DAYANIKLI BAKIR İLETKEN 70 mm2 | MT
747-401 | DIŞ ETKİYE DAYANIKLI ALÜMİNYUM İLETKEN 10 mm2 | MT
747-402 | DIŞ ETKİYE DAYANIKLI ALÜMİNYUM İLETKEN 16 mm2 | MT
747-403 | DIŞ ETKİYE DAYANIKLI ALÜMİNYUM İLETKEN 25 mm2 | MT
747-404 | DIŞ ETKİYE DAYANIKLI ALÜMİNYUM İLETKEN 35 mm2 | MT
747-405 | DIŞ ETKİYE DAYANIKLI ALÜMİNYUM İLETKEN 50 mm2 | MT
747-406 | DIŞ ETKİYE DAYANIKLI ALÜMİNYUM İLETKEN 70 mm2 | MT
747-407 | DIŞ ETKİYE DAYANIKLI ALÜM.İLETKEN 1*10+16 mm2 Askı Telli | MT
747-408 | DIŞ ETKİYE DAYANIKLI ALÜM.İLETKEN 1*10+25 mm2 Askı Telli | MT
747-409 | DIŞ ETKİYE DAYANIKLI ALÜM.İLETKEN 1*25+35 mm2 Askı Telli | MT
747-410 | DIŞ ETKİYE DAYANIKLI ALÜM.İLETKEN 1*35+50 mm2 Askı Telli | MT
747-411 | DIŞ ETKİYE DAYANIKLI ALÜM.İLETKEN 3*10+16 mm2 Askı Telli | MT
747-412 | DIŞ ETKİYE DAYANIKLI ALÜM.İLETKEN 3*16+25 mm2 Askı Telli | MT
747-413 | DIŞ ETKİYE DAYANIKLI ALÜM.İLETKEN 3*25+35 mm2 Askı Telli | MT
747-414 | DIŞ ETKİYE DAYANIKLI ALÜM.İLETKEN 3*35+50 mm2 Askı Telli | MT
747-415 | DIŞ ETKİYE DAYANIKLI ALÜM.İLETKEN 3*50+70 mm2 Askı Telli | MT
747-416 | DIŞ ETKİYE DAYANIKLI ALÜM.İLETKEN 3*70+95 mm2 Askı Telli | MT
747-500 | ASKI TELİ | KG
750-000 | KESİNTİSİZ GÜÇ KAYNAĞI (UPS) | AD
750-100 | BİR FAZ GİRİŞ BİR FAZ ÇIKIŞLI KESİNTİSİZ GÜÇ KAYNAĞI | 0
750-101 | 6 KVA 10 DAKİKAYA KADAR AKÜ BESLEME SÜRELİ BİR FAZ GİRİŞ BİR FAZ ÇIKIŞLI KESİNTİSİZ GÜÇ KAYNAĞI | AD
750-102 | 6 KVA 20 DAKİKAYA KADAR AKÜ BESLEME SÜRELİ BİR FAZ GİRİŞ BİR FAZ ÇIKIŞLI KESİNTİSİZ GÜÇ KAYNAĞI | AD
750-103 | 10 KVA 10 DAKİKAYA KADAR AKÜ BESLEME SÜRELİ BİR FAZ GİRİŞ BİR FAZ ÇIKIŞLI KESİNTİSİZ GÜÇ KAYNAĞI | AD
750-104 | 10 KVA 20 DAKİKAYA KADAR AKÜ BESLEME SÜRELİ BİR FAZ GİRİŞ BİR FAZ ÇIKIŞLI KESİNTİSİZ GÜÇ KAYNAĞI | AD
750-105 | 15 KVA 10 DAKİKAYA KADAR AKÜ BESLEME SÜRELİ BİR FAZ GİRİŞ BİR FAZ ÇIKIŞLI KESİNTİSİZ GÜÇ KAYNAĞI | AD
750-106 | 15 KVA 20 DAKİKAYA KADAR AKÜ BESLEME SÜRELİ BİR FAZ GİRİŞ BİR FAZ ÇIKIŞLI KESİNTİSİZ GÜÇ KAYNAĞI | AD
750-200 | ÜÇ FAZ GİRİŞ BİR FAZ ÇIKIŞLI KESİNTİSİZ GÜÇ KAYNAĞI | 0
750-201 | 6 KVA 10 DAKİKAYA KADAR AKÜ BESLEME SÜRELİ ÜÇ FAZ GİRİŞ BİR FAZ ÇIKIŞLI KESİNTİSİZ GÜÇ KAYNAĞI | AD
750-202 | 6 KVA 20 DAKİKAYA KADAR AKÜ BESLEME SÜRELİ ÜÇ FAZ GİRİŞ BİR FAZ ÇIKIŞLI KESİNTİSİZ GÜÇ KAYNAĞI | AD
750-203 | 10 KVA 10 DAKİKAYA KADAR AKÜ BESLEME SÜRELİ ÜÇ FAZ GİRİŞ BİR FAZ ÇIKIŞLI KESİNTİSİZ GÜÇ KAYNAĞI | AD
750-204 | 10 KVA 20 DAKİKAYA KADAR AKÜ BESLEME SÜRELİ ÜÇ FAZ GİRİŞ BİR FAZ ÇIKIŞLI KESİNTİSİZ GÜÇ KAYNAĞI | AD
750-205 | 15 KVA 10 DAKİKAYA KADAR AKÜ BESLEME SÜRELİ ÜÇ FAZ GİRİŞ BİR FAZ ÇIKIŞLI KESİNTİSİZ GÜÇ KAYNAĞI | AD
750-206 | 15 KVA 20 DAKİKAYA KADAR AKÜ BESLEME SÜRELİ ÜÇ FAZ GİRİŞ BİR FAZ ÇIKIŞLI KESİNTİSİZ GÜÇ KAYNAĞI | AD
750-207 | 20 KVA 10 DAKİKAYA KADAR AKÜ BESLEME SÜRELİ ÜÇ FAZ GİRİŞ BİR FAZ ÇIKIŞLI KESİNTİSİZ GÜÇ KAYNAĞI | AD
750-208 | 20 KVA 20 DAKİKAYA KADAR AKÜ BESLEME SÜRELİ ÜÇ FAZ GİRİŞ BİR FAZ ÇIKIŞLI KESİNTİSİZ GÜÇ KAYNAĞI | AD
750-209 | 30 KVA 10 DAKİKAYA KADAR AKÜ BESLEME SÜRELİ ÜÇ FAZ GİRİŞ BİR FAZ ÇIKIŞLI KESİNTİSİZ GÜÇ KAYNAĞI | AD
750-210 | 30 KVA 20 DAKİKAYA KADAR AKÜ BESLEME SÜRELİ ÜÇ FAZ GİRİŞ BİR FAZ ÇIKIŞLI KESİNTİSİZ GÜÇ KAYNAĞI | AD
750-211 | 40 KVA 10 DAKİKAYA KADAR AKÜ BESLEME SÜRELİ ÜÇ FAZ GİRİŞ BİR FAZ ÇIKIŞLI KESİNTİSİZ GÜÇ KAYNAĞI | AD
750-212 | 40 KVA 20 DAKİKAYA KADAR AKÜ BESLEME SÜRELİ ÜÇ FAZ GİRİŞ BİR FAZ ÇIKIŞLI KESİNTİSİZ GÜÇ KAYNAĞI | AD
750-300 | ÜÇ FAZ GİRİŞ ÜÇ FAZ ÇIKIŞLI KESİNTİSİZ GÜÇ KAYNAĞI | 0
750-301 | 10 KVA 10 DAKİKAYA KADAR AKÜ BESLEME SÜRELİ ÜÇ FAZ GİRİŞ ÜÇ FAZ ÇIKIŞLI KESİNTİSİZ GÜÇ KAYNAĞI | AD
750-302 | 10 KVA 20 DAKİKAYA KADAR AKÜ BESLEME SÜRELİ ÜÇ FAZ GİRİŞ ÜÇ FAZ ÇIKIŞLI KESİNTİSİZ GÜÇ KAYNAĞI | AD
750-303 | 15 KVA 10 DAKİKAYA KADAR AKÜ BESLEME SÜRELİ ÜÇ FAZ GİRİŞ ÜÇ FAZ ÇIKIŞLI KESİNTİSİZ GÜÇ KAYNAĞI | AD
750-304 | 15 KVA 20 DAKİKAYA KADAR AKÜ BESLEME SÜRELİ ÜÇ FAZ GİRİŞ ÜÇ FAZ ÇIKIŞLI KESİNTİSİZ GÜÇ KAYNAĞI | AD
750-305 | 20 KVA 10 DAKİKAYA KADAR AKÜ BESLEME SÜRELİ ÜÇ FAZ GİRİŞ ÜÇ FAZ ÇIKIŞLI KESİNTİSİZ GÜÇ KAYNAĞI | AD
750-306 | 20 KVA 20 DAKİKAYA KADAR AKÜ BESLEME SÜRELİ ÜÇ FAZ GİRİŞ ÜÇ FAZ ÇIKIŞLI KESİNTİSİZ GÜÇ KAYNAĞI | AD
750-307 | 30 KVA 10 DAKİKAYA KADAR AKÜ BESLEME SÜRELİ ÜÇ FAZ GİRİŞ ÜÇ FAZ ÇIKIŞLI KESİNTİSİZ GÜÇ KAYNAĞI | AD
750-308 | 30 KVA 20 DAKİKAYA KADAR AKÜ BESLEME SÜRELİ ÜÇ FAZ GİRİŞ ÜÇ FAZ ÇIKIŞLI KESİNTİSİZ GÜÇ KAYNAĞI | AD
750-309 | 45 KVA 10 DAKİKAYA KADAR AKÜ BESLEME SÜRELİ ÜÇ FAZ GİRİŞ ÜÇ FAZ ÇIKIŞLI KESİNTİSİZ GÜÇ KAYNAĞI | AD
750-310 | 45 KVA 20 DAKİKAYA KADAR AKÜ BESLEME SÜRELİ ÜÇ FAZ GİRİŞ ÜÇ FAZ ÇIKIŞLI KESİNTİSİZ GÜÇ KAYNAĞI | AD
750-311 | 60 KVA 10 DAKİKAYA KADAR AKÜ BESLEME SÜRELİ ÜÇ FAZ GİRİŞ ÜÇ FAZ ÇIKIŞLI KESİNTİSİZ GÜÇ KAYNAĞI | AD
750-312 | 60 KVA 20 DAKİKAYA KADAR AKÜ BESLEME SÜRELİ ÜÇ FAZ GİRİŞ ÜÇ FAZ ÇIKIŞLI KESİNTİSİZ GÜÇ KAYNAĞI | AD
750-313 | 80 KVA 10 DAKİKAYA KADAR AKÜ BESLEME SÜRELİ ÜÇ FAZ GİRİŞ ÜÇ FAZ ÇIKIŞLI KESİNTİSİZ GÜÇ KAYNAĞI | AD
750-314 | 80 KVA 20 DAKİKAYA KADAR AKÜ BESLEME SÜRELİ ÜÇ FAZ GİRİŞ ÜÇ FAZ ÇIKIŞLI KESİNTİSİZ GÜÇ KAYNAĞI | AD
750-315 | 100 KVA 10 DAKİKAYA KADAR AKÜ BESLEME SÜRELİ ÜÇ FAZ GİRİŞ ÜÇ FAZ ÇIKIŞLI KESİNTİSİZ GÜÇ KAYNAĞI | AD
750-316 | 100 KVA 20 DAKİKAYA KADAR AKÜ BESLEME SÜRELİ ÜÇ FAZ GİRİŞ ÜÇ FAZ ÇIKIŞLI KESİNTİSİZ GÜÇ KAYNAĞI | AD
750-317 | 120 KVA 10 DAKİKAYA KADAR AKÜ BESLEME SÜRELİ ÜÇ FAZ GİRİŞ ÜÇ FAZ ÇIKIŞLI KESİNTİSİZ GÜÇ KAYNAĞI | AD
750-318 | 120 KVA 20 DAKİKAYA KADAR AKÜ BESLEME SÜRELİ ÜÇ FAZ GİRİŞ ÜÇ FAZ ÇIKIŞLI KESİNTİSİZ GÜÇ KAYNAĞI | AD
750-319 | 160 KVA 5 DAKİKAYA KADAR AKÜ BESLEME SÜRELİ ÜÇ FAZ GİRİŞ ÜÇ FAZ ÇIKIŞLI KESİNTİSİZ GÜÇ KAYNAĞI | AD
750-320 | 160 KVA 10 DAKİKAYA KADAR AKÜ BESLEME SÜRELİ ÜÇ FAZ GİRİŞ ÜÇ FAZ ÇIKIŞLI KESİNTİSİZ GÜÇ KAYNAĞI | AD
750-321 | 160 KVA 15 DAKİKAYA KADAR AKÜ BESLEME SÜRELİ ÜÇ FAZ GİRİŞ ÜÇ FAZ ÇIKIŞLI KESİNTİSİZ GÜÇ KAYNAĞI | AD
750-322 | 160 KVA 20 DAKİKAYA KADAR AKÜ BESLEME SÜRELİ ÜÇ FAZ GİRİŞ ÜÇ FAZ ÇIKIŞLI KESİNTİSİZ GÜÇ KAYNAĞI | AD
750-323 | 200 KVA 5 DAKİKAYA KADAR AKÜ BESLEME SÜRELİ ÜÇ FAZ GİRİŞ ÜÇ FAZ ÇIKIŞLI KESİNTİSİZ GÜÇ KAYNAĞI | AD
750-324 | 200 KVA 10 DAKİKAYA KADAR AKÜ BESLEME SÜRELİ ÜÇ FAZ GİRİŞ ÜÇ FAZ ÇIKIŞLI KESİNTİSİZ GÜÇ KAYNAĞI | AD
750-325 | 200 KVA 15 DAKİKAYA KADAR AKÜ BESLEME SÜRELİ ÜÇ FAZ GİRİŞ ÜÇ FAZ ÇIKIŞLI KESİNTİSİZ GÜÇ KAYNAĞI | AD
750-326 | 200 KVA 20 DAKİKAYA KADAR AKÜ BESLEME SÜRELİ ÜÇ FAZ GİRİŞ ÜÇ FAZ ÇIKIŞLI KESİNTİSİZ GÜÇ KAYNAĞI | AD
750-327 | 250 KVA 5 DAKİKAYA KADAR AKÜ BESLEME SÜRELİ ÜÇ FAZ GİRİŞ ÜÇ FAZ ÇIKIŞLI KESİNTİSİZ GÜÇ KAYNAĞI | AD
750-328 | 250 KVA 10 DAKİKAYA KADAR AKÜ BESLEME SÜRELİ ÜÇ FAZ GİRİŞ ÜÇ FAZ ÇIKIŞLI KESİNTİSİZ GÜÇ KAYNAĞI | AD
750-329 | 250 KVA 15 DAKİKAYA KADAR AKÜ BESLEME SÜRELİ ÜÇ FAZ GİRİŞ ÜÇ FAZ ÇIKIŞLI KESİNTİSİZ GÜÇ KAYNAĞI | AD
750-330 | 250 KVA 20 DAKİKAYA KADAR AKÜ BESLEME SÜRELİ ÜÇ FAZ GİRİŞ ÜÇ FAZ ÇIKIŞLI KESİNTİSİZ GÜÇ KAYNAĞI | AD
750-331 | 300 KVA 5 DAKİKAYA KADAR AKÜ BESLEME SÜRELİ ÜÇ FAZ GİRİŞ ÜÇ FAZ ÇIKIŞLI KESİNTİSİZ GÜÇ KAYNAĞI | AD
750-332 | 300 KVA 10 DAKİKAYA KADAR AKÜ BESLEME SÜRELİ ÜÇ FAZ GİRİŞ ÜÇ FAZ ÇIKIŞLI KESİNTİSİZ GÜÇ KAYNAĞI | AD
750-333 | 300 KVA 15 DAKİKAYA KADAR AKÜ BESLEME SÜRELİ ÜÇ FAZ GİRİŞ ÜÇ FAZ ÇIKIŞLI KESİNTİSİZ GÜÇ KAYNAĞI | AD
750-334 | 300 KVA 20 DAKİKAYA KADAR AKÜ BESLEME SÜRELİ ÜÇ FAZ GİRİŞ ÜÇ FAZ ÇIKIŞLI KESİNTİSİZ GÜÇ KAYNAĞI | AD
750-340 | KESİNTİSİZ GÜÇ KAYNAĞI (UPS) | AD
750-350 | KESİNTİSİZ GÜÇ KAYNAĞI (UPS) | AD
751-000 | KESİNTİSİZ GÜÇ KAYNAĞI (UPS) | 0
751-101 | 3 FAZ GİRİŞ 3 FAZ ÇIKIŞLI KESİNTİSİZ GÜÇ KAYNAĞI (UPS)10 KVA 10 DAKİKAYA KADAR AKÜ BESLEME SÜRELİ | AD
751-102 | 3 FAZ GİRİŞ 3 FAZ ÇIKIŞLI KESİNTİSİZ GÜÇ KAYNAĞI (UPS)10 KVA 20 DAKİKAYA KADAR AKÜ BESLEME SÜRELİ | AD
751-103 | 3 FAZ GİRİŞ 3 FAZ ÇIKIŞLI KESİNTİSİZ GÜÇ KAYNAĞI (UPS)15 KVA 10 DAKİKAYA KADAR AKÜ BESLEME SÜRELİ | AD
751-104 | 3 FAZ GİRİŞ 3 FAZ ÇIKIŞLI KESİNTİSİZ GÜÇ KAYNAĞI (UPS)15 KVA 20 DAKİKAYA KADAR AKÜ BESLEME SÜRELİ | AD
751-105 | 3 FAZ GİRİŞ 3 FAZ ÇIKIŞLI KESİNTİSİZ GÜÇ KAYNAĞI (UPS)20 KVA 10 DAKİKAYA KADAR AKÜ BESLEME SÜRELİ | AD
751-106 | 3 FAZ GİRİŞ 3 FAZ ÇIKIŞLI KESİNTİSİZ GÜÇ KAYNAĞI (UPS)20 KVA 20 DAKİKAYA KADAR AKÜ BESLEME SÜRELİ | AD
751-107 | 3 FAZ GİRİŞ 3 FAZ ÇIKIŞLI KESİNTİSİZ GÜÇ KAYNAĞI (UPS)30 KVA 10 DAKİKAYA KADAR AKÜ BESLEME SÜRELİ | AD
751-108 | 3 FAZ GİRİŞ 3 FAZ ÇIKIŞLI KESİNTİSİZ GÜÇ KAYNAĞI (UPS)30 KVA 20 DAKİKAYA KADAR AKÜ BESLEME SÜRELİ | AD
751-109 | 3 FAZ GİRİŞ 3 FAZ ÇIKIŞLI KESİNTİSİZ GÜÇ KAYNAĞI (UPS)45 KVA 10 DAKİKAYA KADAR AKÜ BESLEME SÜRELİ | AD
751-110 | 3 FAZ GİRİŞ 3 FAZ ÇIKIŞLI KESİNTİSİZ GÜÇ KAYNAĞI (UPS)45 KVA 20 DAKİKAYA KADAR AKÜ BESLEME SÜRELİ | AD
751-111 | 3 FAZ GİRİŞ 3 FAZ ÇIKIŞLI KESİNTİSİZ GÜÇ KAYNAĞI (UPS)60 KVA 10 DAKİKAYA KADAR AKÜ BESLEME SÜRELİ | AD
751-112 | 3 FAZ GİRİŞ 3 FAZ ÇIKIŞLI KESİNTİSİZ GÜÇ KAYNAĞI (UPS)60 KVA 20 DAKİKAYA KADAR AKÜ BESLEME SÜRELİ | AD
751-113 | 3 FAZ GİRİŞ 3 FAZ ÇIKIŞLI KESİNTİSİZ GÜÇ KAYNAĞI (UPS)80 KVA 10 DAKİKAYA KADAR AKÜ BESLEME SÜRELİ | AD
751-114 | 3 FAZ GİRİŞ 3 FAZ ÇIKIŞLI KESİNTİSİZ GÜÇ KAYNAĞI (UPS)80 KVA 20 DAKİKAYA KADAR AKÜ BESLEME SÜRELİ | AD
751-115 | 3 FAZ GİRİŞ 3 FAZ ÇIKIŞLI KESİNTİSİZ GÜÇ KAYNAĞI (UPS)100 KVA 10 DAKİKAYA KADAR AKÜ BESLEME SÜRELİ | AD
751-116 | 3 FAZ GİRİŞ 3 FAZ ÇIKIŞLI KESİNTİSİZ GÜÇ KAYNAĞI (UPS)100 KVA 20 DAKİKAYA KADAR AKÜ BESLEME SÜRELİ | AD
751-117 | 3 FAZ GİRİŞ 3 FAZ ÇIKIŞLI KESİNTİSİZ GÜÇ KAYNAĞI (UPS)120 KVA 10 DAKİKAYA KADAR AKÜ BESLEME SÜRELİ | AD
751-118 | 3 FAZ GİRİŞ 3 FAZ ÇIKIŞLI KESİNTİSİZ GÜÇ KAYNAĞI (UPS)120 KVA 20 DAKİKAYA KADAR AKÜ BESLEME SÜRELİ | AD
751-119 | 3 FAZ GİRİŞ 3 FAZ ÇIKIŞLI KESİNTİSİZ GÜÇ KAYNAĞI (UPS)160 KVA 5 DAKİKAYA KADAR AKÜ BESLEME SÜRELİ | AD
751-120 | 3 FAZ GİRİŞ 3 FAZ ÇIKIŞLI KESİNTİSİZ GÜÇ KAYNAĞI (UPS)160 KVA 10 DAKİKAYA KADAR AKÜ BESLEME SÜRELİ | AD
751-121 | 3 FAZ GİRİŞ 3 FAZ ÇIKIŞLI KESİNTİSİZ GÜÇ KAYNAĞI (UPS)160 KVA 15 DAKİKAYA KADAR AKÜ BESLEME SÜRELİ | AD
751-122 | 3 FAZ GİRİŞ 3 FAZ ÇIKIŞLI KESİNTİSİZ GÜÇ KAYNAĞI (UPS)160 KVA 20 DAKİKAYA KADAR AKÜ BESLEME SÜRELİ | AD
751-123 | 3 FAZ GİRİŞ 3 FAZ ÇIKIŞLI KESİNTİSİZ GÜÇ KAYNAĞI (UPS)200 KVA 5 DAKİKAYA KADAR AKÜ BESLEME SÜRELİ | AD
751-124 | 3 FAZ GİRİŞ 3 FAZ ÇIKIŞLI KESİNTİSİZ GÜÇ KAYNAĞI (UPS)200 KVA 10 DAKİKAYA KADAR AKÜ BESLEME SÜRELİ | AD
751-125 | 3 FAZ GİRİŞ 3 FAZ ÇIKIŞLI KESİNTİSİZ GÜÇ KAYNAĞI (UPS)200 KVA 15 DAKİKAYA KADAR AKÜ BESLEME SÜRELİ | AD
751-126 | 3 FAZ GİRİŞ 3 FAZ ÇIKIŞLI KESİNTİSİZ GÜÇ KAYNAĞI (UPS)200 KVA 20 DAKİKAYA KADAR AKÜ BESLEME SÜRELİ | AD
751-127 | 3 FAZ GİRİŞ 3 FAZ ÇIKIŞLI KESİNTİSİZ GÜÇ KAYNAĞI (UPS)250 KVA 5 DAKİKAYA KADAR AKÜ BESLEME SÜRELİ | AD
751-128 | 3 FAZ GİRİŞ 3 FAZ ÇIKIŞLI KESİNTİSİZ GÜÇ KAYNAĞI (UPS)250 KVA 10 DAKİKAYA KADAR AKÜ BESLEME SÜRELİ | AD
751-129 | 3 FAZ GİRİŞ 3 FAZ ÇIKIŞLI KESİNTİSİZ GÜÇ KAYNAĞI (UPS)250 KVA 15 DAKİKAYA KADAR AKÜ BESLEME SÜRELİ | AD
751-130 | 3 FAZ GİRİŞ 3 FAZ ÇIKIŞLI KESİNTİSİZ GÜÇ KAYNAĞI (UPS)250 KVA 20 DAKİKAYA KADAR AKÜ BESLEME SÜRELİ | AD
751-131 | 3 FAZ GİRİŞ 3 FAZ ÇIKIŞLI KESİNTİSİZ GÜÇ KAYNAĞI (UPS)300 KVA 5 DAKİKAYA KADAR AKÜ BESLEME SÜRELİ | AD
751-132 | 3 FAZ GİRİŞ 3 FAZ ÇIKIŞLI KESİNTİSİZ GÜÇ KAYNAĞI (UPS)300 KVA 10 DAKİKAYA KADAR AKÜ BESLEME SÜRELİ | AD
751-133 | 3 FAZ GİRİŞ 3 FAZ ÇIKIŞLI KESİNTİSİZ GÜÇ KAYNAĞI (UPS)300 KVA 15 DAKİKAYA KADAR AKÜ BESLEME SÜRELİ | AD
751-134 | 3 FAZ GİRİŞ 3 FAZ ÇIKIŞLI KESİNTİSİZ GÜÇ KAYNAĞI (UPS)300 KVA 20 DAKİKAYA KADAR AKÜ BESLEME SÜRELİ | AD
751-135 | 400 KVA 5 DAKİKAYA KADAR AKÜ BESLEME SÜRELİ KESİNTİSİZ GÜÇ KAYNAĞI (UPS) | AD
751-136 | 400 KVA 10 DAKİKAYA KADAR AKÜ BESLEME SÜRELİ KESİNTİSİZ GÜÇ KAYNAĞI (UPS) | AD
751-137 | 400 KVA 15 DAKİKAYA KADAR AKÜ BESLEME SÜRELİ KESİNTİSİZ GÜÇ KAYNAĞI (UPS) | AD
751-138 | 400 KVA 20 DAKİKAYA KADAR AKÜ BESLEME SÜRELİ KESİNTİSİZ GÜÇ KAYNAĞI (UPS) | AD
751-139 | 500 KVA 5 DAKİKAYA KADAR AKÜ BESLEME SÜRELİ KESİNTİSİZ GÜÇ KAYNAĞI (UPS) | AD
751-140 | 500 KVA 10 DAKİKAYA KADAR AKÜ BESLEME SÜRELİ KESİNTİSİZ GÜÇ KAYNAĞI (UPS) | AD
751-141 | 500 KVA 15 DAKİKAYA KADAR AKÜ BESLEME SÜRELİ KESİNTİSİZ GÜÇ KAYNAĞI (UPS) | AD
751-142 | 500 KVA 20 DAKİKAYA KADAR AKÜ BESLEME SÜRELİ KESİNTİSİZ GÜÇ KAYNAĞI (UPS) | AD
751-143 | 600 KVA 5 DAKİKAYA KADAR AKÜ BESLEME SÜRELİ KESİNTİSİZ GÜÇ KAYNAĞI (UPS) | AD
751-144 | 600 KVA 10 DAKİKAYA KADAR AKÜ BESLEME SÜRELİ KESİNTİSİZ GÜÇ KAYNAĞI (UPS) | AD
751-145 | 600 KVA 15 DAKİKAYA KADAR AKÜ BESLEME SÜRELİ KESİNTİSİZ GÜÇ KAYNAĞI (UPS) | AD
751-146 | 600 KVA 20 DAKİKAYA KADAR AKÜ BESLEME SÜRELİ KESİNTİSİZ GÜÇ KAYNAĞI (UPS) | AD
752-100 | MEKANİK BY-PASS (HARİCİ-PANOSU DAHİL) | 0
752-101 | 10 KVA KESİNTİSİZ GÜÇ KAYNAĞI İÇİN MEKANİK BY-PASS (HARİCİ-PANOSU DAHİL) | AD
752-102 | 15 KVA KESİNTİSİZ GÜÇ KAYNAĞI İÇİN MEKANİK BY-PASS (HARİCİ-PANOSU DAHİL) | AD
752-103 | 20 KVA KESİNTİSİZ GÜÇ KAYNAĞI İÇİN MEKANİK BY-PASS (HARİCİ-PANOSU DAHİL) | AD
752-104 | 30 KVA KESİNTİSİZ GÜÇ KAYNAĞI İÇİN MEKANİK BY-PASS (HARİCİ-PANOSU DAHİL) | AD
752-105 | 40 KVA KESİNTİSİZ GÜÇ KAYNAĞI İÇİN MEKANİK BY-PASS (HARİCİ-PANOSU DAHİL) | AD
752-106 | 45 KVA KESİNTİSİZ GÜÇ KAYNAĞI İÇİN MEKANİK BY-PASS (HARİCİ-PANOSU DAHİL) | AD
752-107 | 60 KVA KESİNTİSİZ GÜÇ KAYNAĞI İÇİN MEKANİK BY-PASS (HARİCİ-PANOSU DAHİL) | AD
752-108 | 80 KVA KESİNTİSİZ GÜÇ KAYNAĞI İÇİN MEKANİK BY-PASS (HARİCİ-PANOSU DAHİL) | AD
752-109 | 100 KVA KESİNTİSİZ GÜÇ KAYNAĞI İÇİN MEKANİK BY-PASS (HARİCİ-PANOSU DAHİL) | AD
752-110 | 120 KVA KESİNTİSİZ GÜÇ KAYNAĞI İÇİN MEKANİK BY-PASS (HARİCİ-PANOSU DAHİL) | AD
752-111 | 160 KVA KESİNTİSİZ GÜÇ KAYNAĞI İÇİN MEKANİK BY-PASS (HARİCİ-PANOSU DAHİL) | AD
752-112 | 200 KVA KESİNTİSİZ GÜÇ KAYNAĞI İÇİN MEKANİK BY-PASS (HARİCİ-PANOSU DAHİL) | AD
752-113 | 250 KVA KESİNTİSİZ GÜÇ KAYNAĞI İÇİN MEKANİK BY-PASS (HARİCİ-PANOSU DAHİL) | AD
752-114 | 300 KVA KESİNTİSİZ GÜÇ KAYNAĞI İÇİN MEKANİK BY-PASS (HARİCİ-PANOSU DAHİL) | AD
753-100 | PARALELLEME KİTİ | 0
753-101 | 10 KVA KESİNTİSİZ GÜÇ KAYNAĞI İÇİN PARALELLEME KİTİ | AD
753-102 | 15 KVA KESİNTİSİZ GÜÇ KAYNAĞI İÇİN PARALELLEME KİTİ | AD
753-103 | 20 KVA KESİNTİSİZ GÜÇ KAYNAĞI İÇİN PARALELLEME KİTİ | AD
753-104 | 30 KVA KESİNTİSİZ GÜÇ KAYNAĞI İÇİN PARALELLEME KİTİ | AD
753-105 | 45 KVA KESİNTİSİZ GÜÇ KAYNAĞI İÇİN PARALELLEME KİTİ | AD
753-106 | 60 KVA KESİNTİSİZ GÜÇ KAYNAĞI İÇİN PARALELLEME KİTİ | AD
753-107 | 80 KVA KESİNTİSİZ GÜÇ KAYNAĞI İÇİN PARALELLEME KİTİ | AD
753-108 | 100 KVA KESİNTİSİZ GÜÇ KAYNAĞI İÇİN PARALELLEME KİTİ | AD
753-109 | 120 KVA KESİNTİSİZ GÜÇ KAYNAĞI İÇİN PARALELLEME KİTİ | AD
753-110 | 160 KVA KESİNTİSİZ GÜÇ KAYNAĞI İÇİN PARALELLEME KİTİ | AD
753-111 | 200 KVA KESİNTİSİZ GÜÇ KAYNAĞI İÇİN PARALELLEME KİTİ | AD
753-112 | 250 KVA KESİNTİSİZ GÜÇ KAYNAĞI İÇİN PARALELLEME KİTİ | AD
753-113 | 300 KVA KESİNTİSİZ GÜÇ KAYNAĞI İÇİN PARALELLEME KİTİ | AD
753-114 | 400 KVA KESİNTİSİZ GÜÇ KAYNAĞI İÇİN PARALELLEME KİTİ | AD
753-115 | 500 KVA KESİNTİSİZ GÜÇ KAYNAĞI İÇİN PARALELLEME KİTİ | AD
753-116 | 600 KVA KESİNTİSİZ GÜÇ KAYNAĞI İÇİN PARALELLEME KİTİ | AD
754-101 | KESİNTİSİZ GÜÇ KAYNAĞI UZAKTAN İZLEME PANELİ | AD
754-102 | SNMP YAZILIMI VE ADAPTÖRÜ | AD
754-103 | RFI FİLTRESİ:750-000 VE 751-000 POZUNUN HARİCİNDE AYRICA YAPILIRSA | AD
754-104 | HARMONİK FİLTRESİ:750-000 VE 751-000 POZUNUN HARİCİNDE AYRICA YAPILIRSA | AD
780-000 | AYRI YAPILAN TESİSAT KISIMLARI | 0
780-101 | GÖMME NORMAL ANAHTAR | AD
780-102 | GÖMME KOMİTATÖR ANAHTAR | AD
780-103 | GÖMME VAEVİEN ANAHTAR | AD
780-104 | GÖMME DEVİATÖR ANAHTAR | AD
780-105 | SIVA ÜSTÜ NORMAL ANAHTAR | AD
780-106 | SIVA ÜSTÜ KOMİTATÖR ANAHTAR | AD
780-107 | SIVA ÜSTÜ VAEVİEN ANAHTAR | AD
780-108 | SIVA ÜSTÜ DEVİATÖR ANAHTAR | AD
780-109 | ETANŞ NORMAL ANAHTAR | AD
780-110 | ETANŞ KOMİTATÖR ANAHTAR | AD
780-111 | ETANŞ VAEVİEN ANAHTAR | AD
780-112 | ETANŞ DEVİATÖR ANAHTAR | AD
780-113 | GÖMME NORMAL PRİZ | AD
780-114 | SIVA ÜSTÜ NORMAL PRİZ | AD
780-115 | GÖMME TOPRAKLI PRİZ | AD
780-116 | SIVA ÜSTÜ TOPRAKLI PRİZ | AD
780-117 | ETANŞ PRİZ | AD
780-118 | PLASTİK İZOLELİ İLETKEN (NYA) 1*1.5 mm2 | MT
780-119 | PLASTİK İZOLELİ İLETKEN (NYA) 1*2.5 mm2 | MT
780-120 | PLASTİK İZOLELİ İLETKEN (NYA) 1*4 mm2 | MT
780-121 | PLASTİK İZOLELİ İLETKEN (NYA) 1*6 mm2 | MT
780-122 | PLASTİK İZOLELİ İLETKEN (NYA) 1*10 mm2 | MT
780-123 | PLASTİK İZOLELİ İLETKEN (NYA) 1*16 mm2 | MT
780-124 | PLASTİK İZOLELİ İLETKEN (NYA) 1*25 mm2 | MT
780-125 | PLASTİK İZOLELİ İLETKEN (NYA) 1*35 mm2 | MT
780-126 | PLASTİK İZOLELİ İLETKEN (NYA) 1*50 mm2 | MT
780-127 | GÖMME BUAT | AD
780-128 | SIVA ÜSTÜ BUAT | AD
780-129 | ETANŞ BUAT | AD
780-130 | SIVA ÜSTÜ ROZAS | AD
780-131 | ATANŞÜSTÜ ROZAS | AD
780-132 | ALÜMİNYUM TİJ | AD
780-133 | DONANMA DUYU | AD
780-134 | BALAST (220 V.20 W. Flüoresan Lamba İçin) | AD
780-135 | BALAST (220 V.40 W. Flüoresan Lamba İçin) | AD
780-136 | ELEKTRONİK BALAST (220 V.20 W. Flöresan Lamba İçin) | AD
780-137 | ELEKTRONİK BALAST (220 V- 40 Wat Flüoresan Lamba İçin) | AD
780-138 | ELEKTRONİK BALAST (220 V.18 W. Flüoresan Lamba İçin) | AD
780-139 | ELEKTRONİK BALAST (220 V.26 W. Flüoresan Lamba İçin) | AD
780-140 | BALAST (220 V.50 W. Flüoresan Lamba İçin) | AD
780-141 | BALAST (220 V.80 W. Civa Buharlı Lamba İçin) | AD
780-142 | BALAST (220 V.125 W. Civa Buharlı Lamba İçin) (TS EN 61347-1) | AD
780-143 | BALAST (220 V.250 W. Civa Buharlı Lamba İçin) (TS EN 61347-1) | AD
780-144 | BALAST (220 V.400 W. Civa Buharlı Lamba İçin) (TS EN 61347-1) | AD
780-145 | BALAST (220 V.250 W. Sodyum Buharlı Lamba İçin) (TS EN 61347-2-9) | AD
780-146 | FLORESAN LAMBA DUYU | AD
780-147 | FLORESAN LAMBA STARTERİ | AD
780-1470 | AMPÜLLER | 0
780-148 | AKKOR FLAMANLI AMPUL 15-60 W. | AD
780-149 | AKKOR FLAMANLI AMPUL 75-100 W. | AD
780-150 | AKKOR FLAMANLI AMPUL 150-200 W. | AD
780-151 | AKKOR FLAMANLI AMPUL 300-500 W. | AD
780-152 | FLÜORESAN LAMBA 18-20 W. | AD
780-153 | YUVARLAK FLÜORESAN LAMBA 32 W. | AD
780-154 | FLORESAN LAMBA 36-40 W. | AD
780-155 | FLÜORESAN LAMBA 65 W. | AD
780-156 | CİVA BUHARLI LAMBA 50 W. (Balastlı) | AD
780-157 | CİVA BUHARLI LAMBA 80 W. (Balastlı) | AD
780-158 | CİVA BUHARLI LAMBA 125 W. (Balastlı) | AD
780-159 | CİVA BUHARLI LAMBA 250 W. (Balastlı) | AD
780-160 | CİVA BUHARLI LAMBA 400 W. (Balastlı) | AD
780-161 | CİVA BUHARLI LAMBA 160 W. (Balastsız) | AD
780-162 | CİVA BUHARLI LAMBA 250 W. (Balastsız) | AD
780-163 | CİVA BUHARLI LAMBA 500 W. (Balastsız) | AD
780-164 | SODYUM BUHARLI LAMBA 250 W. (Balastlı) | AD
780-165 | A TİPİ ARMATÜR OPAL CAM GLOBUNUN TEMİNİ VE MONTAJI | AD
780-166 | B TİPİ ARMATÜR OPAL CAM GLOBUNUN TEMİNİ VE MONTAJI | AD
780-167 | C TİPİ ARMATÜR OPAL CAM GLOBUNUN TEMİNİ VE MONTAJI | AD
780-168 | E TİPİ ARMATÜR OPAL CAM GLOBUNUN TEMİNİ VE MONTAJI | AD
780-169 | F TİPİ ARMATÜR OPAL CAM GLOBUNUN TEMİNİ VE MONTAJI | AD
780-170 | L TİPİ ARMATÜR OPAL CAM GLOBUNUN TEMİNİ VE MONTAJI | AD
780-171 | NORMAL START-STOP BUTONU TEMİNİ VE MONTAJI | AD
780-172 | ETANŞ START-STOP BUTONU TEMİNİ VE MONTAJI | AD
780-200 | KOMPAKT FLORESAN AMPULLER | 0
780-201 | KOMPAKT FLORESAN AMPÜL (E.27 DUYLU): 7 W- 400 LÜMEN | AD
780-202 | KOMPAKT FLORESAN AMPÜL (E.27 DUYLU): 9 W- 400 LÜMEN | AD
780-203 | KOMPAKT FLORESAN AMPÜL (E.27 DUYLU): 11 W- 600 LÜMEN | AD
780-204 | KOMPAKT FLORESAN AMPÜL (E.27 DUYLU): 15 W- 900 LÜMEN | AD
780-205 | KOMPAKT FLORESAN AMPÜL (E.27 DUYLU): 20 W- 1200 LÜMEN | AD
780-206 | KOMPAKT FLORESAN AMPÜL (E.27 DUYLU): 23 W-1500 LÜMEN | AD
780-207 | KOMPAKT FLORESAN AMPÜL (G 23 SOKETLİ 2 PİNLİ): 5 W- 250 LÜMEN | AD
780-208 | KOMPAKT FLORESAN AMPÜL (G 23 SOKETLİ 2 PİNLİ): 7 W- 400 LÜMEN | AD
780-209 | KOMPAKT FLORESAN AMPÜL (G 23 SOKETLİ 2 PİNLİ): 9 W- 600 LÜMEN | AD
780-210 | KOMPAKT FLORESAN AMPÜL (G 23 SOKETLİ 2 PİNLİ): 11 W- 900 LÜMEN | AD
780-211 | KOMPAKT FLORESAN AMPÜL (G 24 d-1 SOKETLİ 2 PİNLİ): 8 W- 350 LÜMEN | AD
780-212 | KOMPAKT FLORESAN AMPÜL (G 24 d-1 SOKETLİ 2 PİNLİ): 10 W- 600 LÜMEN | AD
780-213 | KOMPAKT FLORESAN AMPÜL (G 24 d-1 SOKETLİ 2 PİNLİ): 13 W- 900 LÜMEN | AD
780-214 | KOMPAKT FLORESAN AMPÜL (G 24 d-2 SOKETLİ 2 PİNLİ): 18W-1200 LÜMEN | AD
780-215 | KOMPAKT FLORESAN AMPÜL (G 24 d-3 SOKETLİ 2 PİNLİ): 26 W-1800 LÜMEN | AD
780-216 | KOMPAKT FLORESAN AMPÜL (G 24 q-1 SOKETLİ 4 PİNLİ): 10 W- 600 LÜMEN | AD
780-217 | KOMPAKT FLORESAN AMPÜL (G 24 q-1 SOKETLİ 4 PİNLİ): 13 W- 900 LÜMEN | AD
780-218 | KOMPAKT FLORESAN AMPÜL (G 24 q- 2 SOKETLİ 4 PİNLİ): 18 W- 1200 LÜMEN | AD
780-219 | KOMPAKT FLORESAN AMPÜL (G 24 q- 3 SOKETLİ 4 PİNLİ): 266 W- 1800 LÜMEN | AD
781-000 | ETANŞ KAUÇUK FİŞ VE PRİZLER | 0
781-101 | ETANŞ KAUÇUK DUVAR PRİZİ, (Monofaze 16 A.) | AD
781-102 | ETANŞ KAUÇUK MAKİNA PRİZİ, (Monofaze 16 A.) | AD
781-103 | ETANŞ KAUÇUK MAKİNA GÖMME PRİZ, (Monofaze 16 A.) | AD
781-104 | ETANŞ KAUÇUK ÜÇLÜ GRUP PRİZ, (Monofaze 16 A.) | AD
781-105 | ETANŞ KAUÇUK UZATMA PRİZİ, (Monofaze 16 A.) | AD
781-201 | ETANŞ KAUÇUK DUVAR PRİZİ, (Trifaze 16 A.) | AD
781-202 | ETANŞ KAUÇUK MAKİNA PRİZİ, (Trifaze 16 A.) | AD
781-203 | ETANŞ KAUÇUK MAKİNA GÖMME PRİZ, (Trifaze 16 A.) | AD
781-301 | ETANŞ KAUÇUK DUVAR PRİZİ, (Trifaze 32 A.) | AD
781-302 | ETANŞ KAUÇUK MAKİNA GÖMME PRİZ, (Trifaze 32 A.) | AD
781-401 | ETANŞ KAUÇUK KAYNAK UZATMA PRİZİ | AD
781-402 | ETANŞ KAUÇUK KAYNAK TRAFO PRİZİ | AD
781-501 | ETANŞ KAUÇUK MONOFAZE DÜZ FİŞ 16 A. | AD
781-502 | ETANŞ KAUÇUK TRİFAZE DÜZ FİŞ 16 A. | AD
781-503 | ETANŞ KAUÇUK TRİFAZE EĞİK FİŞ 32 A. | AD
781-504 | ETANŞ KAUÇUK KAYNAK DÜZ FİŞİ | AD
781-600 | ACİL DURDURMA (ACİL STOP) BUTONU | AD
781-601 | 2 KUTUPLU (1NA+1NK KONTAK) , Ø 40 MM MANTAR KAFALI ACİL DURDURMA (ACİL STOP) BUTONU | AD
781-602 | 2 KUTUPLU (1NA+1NK KONTAK) , Ø 60 MM MANTAR KAFALI ACİL DURDURMA (ACİL STOP) BUTONU | AD
781-700 | ACİL DURDURMA BUTONU KUTUSU | AD
781-701 | TEKLİ BUTON KUTUSU | AD
782-000 | KABLO TAŞIMA SİSTEMLERİ | 0
782-100 | KABLO TAVA SİSTEMLERİ | KG
782-100/1 | 0,6 MM KALINLIĞINDA GALVANİZ SAC KABLO TAVASI | KG
782-100/2 | 0,8 MM KALINLIĞINDA GALVANİZ SAC KABLO TAVASI | KG
782-100/3 | 1 MM KALINLIĞINDA GALVANİZ SAC KABLO TAVASI | KG
782-100/4 | 1,2 MM KALINLIĞINDA GALVANİZ SAC KABLO TAVASI | KG
782-101 | 1.5 MM KALINLIĞINDA GALVANİZ SAÇ KABLO KANALLARI YAPIMI | KG
782-102 | 2 MM KALINLIĞINDA GALVANİZ SAÇ KABLO KANALLARI YAPIMI | KG
782-103 | 2,5 MM KALINLIĞINDA GALVANİZ SAÇ KABLO KANALLARI YAPIMI | KG
782-104 | 3 MM KALINLIĞINDA GALVANİZ SAÇ KABLO KANALLARI YAPIMI | KG
782-200 | ZEMİNE GÖMÜLÜ (ŞAP ALTI) KABLO KANALLARI | KG
782-201 | 80 MM GENİŞLİKTE 1 GÖZLÜ ŞAP ALTI KABLO KANALLARI | KG
782-202 | 120 MM GENİŞLİKTE 2 GÖZLÜ ŞAP ALTI KABLO KANALLARI | KG
782-203 | 160 MM GENİŞLİKTE 2 GÖZLÜ ŞAP ALTI KABLO KANALLARI | KG
782-204 | 200 MM GENİŞLİKTE 3 GÖZLÜ ŞAP ALTI KABLO KANALLARI | KG
782-205 | 240 MM GENİŞLİKTE 3 GÖZLÜ ŞAP ALTI KABLO KANALLARI | KG
782-206 | 300 MM GENİŞLİKTE 3 GÖZLÜ ŞAP ALTI KABLO KANALLARI | KG
782-207 | 80 MM GENİŞLİKTE 1 GÖZLÜ ŞAP ALTI KABLO KANALLARI | KG
782-208 | 120 MM GENİŞLİKTE 2 GÖZLÜ ŞAP ALTI KABLO KANALLARI | KG
782-209 | 160 MM GENİŞLİKTE 2 GÖZLÜ ŞAP ALTI KABLO KANALLARI | KG
782-210 | 200 MM GENİŞLİKTE 3 GÖZLÜ ŞAP ALTI KABLO KANALLARI | KG
782-211 | 240 MM GENİŞLİKTE 3 GÖZLÜ ŞAP ALTI KABLO KANALLARI | KG
782-212 | 300 MM GENİŞLİKTE 3 GÖZLÜ ŞAP ALTI KABLO KANALLARI | KG
782-213 | 80 MM GENİŞLİKTE 1 GÖZLÜ ŞAP ALTI KABLO KANALLARI | KG
782-214 | 120 MM GENİŞLİKTE 2 GÖZLÜ ŞAP ALTI KABLO KANALLARI | KG
782-215 | 160 MM GENİŞLİKTE 2 GÖZLÜ ŞAP ALTI KABLO KANALLARI | KG
782-216 | 200 MM GENİŞLİKTE 3 GÖZLÜ ŞAP ALTI KABLO KANALLARI | KG
782-217 | 240 MM GENİŞLİKTE 3 GÖZLÜ ŞAP ALTI KABLO KANALLARI | KG
782-218 | 300 MM GENİŞLİKTE 3 GÖZLÜ ŞAP ALTI KABLO KANALLARI | KG
782-300 | DÖŞEME ALTI KANAL BUATI | AD
782-400 | ŞAP ALTI VEYA YÜKSELTİLMİŞ DÖŞEME ÇOKLU PRİZ KUTUSU | AD
782-501 | KABLO TAŞIMA SİSTEMLERİ 21 X 12 MM' YE KADAR | MT
782-502 | KABLO TAŞIMA SİSTEMLERİ 21 X 12 MM - 40 X 17 MM' YE KADAR | MT
782-503 | KABLO TAŞIMA SİSTEMLERİ 40 X 17 - 74 X 21 MM' YE KADAR | MT
782-504 | KABLO TAŞIMA SİSTEMLERİ EN AZ 101 X 34 MM | MT
782-505 | 100 X 50 MM' YE KADAR PVC KABLO TAŞIMA SİSTEMLERİ | MT
782-600 | DÖŞEME ÜSTÜ (BALIK SIRTI) PVC KABLO KANALLARI | MT
782-601 | 50X12 MM BALIK SIRTI KABLO KANALI | MT
782-602 | 50X12 DEN 60X15 MM’YE KADAR BALIK SIRTI KABLO KANALLARI | MT
782-603 | 75X18 DEN 75X20 MM’YE KADAR BALIK SIRTI KABLO KANALLARI | MT
782-604 | 77X19 MM BALIK SIRTI KABLO KANALI | MT
782-605 | 90X20 MM BALIK SIRTI KABLO KANALI | MT
782-700 | KABLO KANAL PİRİZLERİ | AD
782-701 | TOPRAKLI PRİZ 16 A.- 250 V. (45 X 45 MM) | AD
782-702 | TOPRAKLI UPS PRİZİ (KIRMIZI RENKLİ) 16 A.- 250 V. (45 X 45 MM) | AD
782-703 | TELEFON PRİZİ RJ-11 VEYA RJ-12 (6 KONTAKLI) (22,5 X 45 MM) | AD
782-704 | DATA PRİZİ CAT 5E VEYA CAT 6E RJ-45 (8 KONTAKLI) (22,5 X 45 MM) | AD
783-100 | TS 936'YA UYGUN FVV-FVVN. NYMHY (FD) İLETKENLER KABLO FİYATI | 0
783-101 | 2x0.50 mm2 FVV,TS 936'YA UYGUN NYMHY İLETKENLER | MT
783-102 | 3x0.50 mm2 FVV,TS 936'YA UYGUN NYMHY İLETKENLER | MT
783-103 | 4x0.50 mm2 FVV,TS 936'YA UYGUN NYMHY İLETKENLER | MT
783-104 | 2x0.75 mm2 FVV,TS 936'YA UYGUN NYMHY İLETKENLER | MT
783-105 | 3x0.75 mm2 FVV,TS 936'YA UYGUN NYMHY İLETKENLER | MT
783-106 | 4x0.75 mm2 FVV,TS 936'YA UYGUN NYMHY İLETKENLER | MT
783-107 | 2x0.75 mm2 FVV-n,TS 936'YA UYGUN NYMHY İLETKENLER | MT
783-108 | 3x0.75 mm2 FVV-n,TS 936'YA UYGUN NYMHY İLETKENLER | MT
783-109 | 4x0.75 mm2 FVV-n,TS 936'YA UYGUN NYMHY İLETKENLER | MT
783-110 | 5x0.75 mm2 FVV-n,TS 936'YA UYGUN NYMHY İLETKENLER | MT
783-111 | 6x0.75 mm2 FVV-n,TS 936'YA UYGUN NYMHY İLETKENLER | MT
783-112 | 7x0.75 mm2 FVV-n,TS 936'YA UYGUN NYMHY İLETKENLER | MT
783-113 | 2x1 mm2 FVV-n,TS 936'YA UYGUN NYMHY İLETKENLER | MT
783-114 | 3x1 mm2 FVV-n,TS 936'YA UYGUN NYMHY İLETKENLER | MT
783-115 | 4x1 mm2 FVV-n,TS 936'YA UYGUN NYMHY İLETKENLER | MT
783-116 | 5x1 mm2 FVV-n,TS 936'YA UYGUN NYMHY İLETKENLER | MT
783-117 | 6x1 mm2 FVV-n,TS 936'YA UYGUN NYMHY İLETKENLER | MT
783-118 | 7x1 mm2 FVV-n,TS 936'YA UYGUN NYMHY İLETKENLER | MT
783-119 | 2x1.5 mm2 FVV-n,TS 936'YA UYGUN NYMHY İLETKENLER | MT
783-120 | 3x1.5 mm2 FVV-n,TS 936'YA UYGUN NYMHY İLETKENLER | MT
783-121 | 4x1.5 mm2 FVV-n,TS 936'YA UYGUN NYMHY İLETKENLER | MT
783-122 | 5x1.5 mm2 FVV-n,TS 936'YA UYGUN NYMHY İLETKENLER | MT
783-123 | 6x1.5 mm2 FVV-n,TS 936'YA UYGUN NYMHY İLETKENLER | MT
783-124 | 7x1.5 mm2 FVV-n,TS 936'YA UYGUN NYMHY İLETKENLER | MT
783-125 | 2x2.5 mm2 FVV-n,TS 936'YA UYGUN NYMHY İLETKENLER | MT
783-126 | 3x2.5 mm2 FVV-n,TS 936'YA UYGUN NYMHY İLETKENLER | MT
783-127 | 4x2.5 mm2 FVV-n,TS 936'YA UYGUN NYMHY İLETKENLER | MT
783-128 | 5x2.5 mm2 FVV-n,TS 936'YA UYGUN NYMHY İLETKENLER | MT
783-129 | 6x2.5 mm2 FVV-n,TS 936'YA UYGUN NYMHY İLETKENLER | MT
783-130 | 7x2.5 mm2 FVV-n,TS 936'YA UYGUN NYMHY İLETKENLER | MT
790-000 | ELEKTRİK MOTORLARI | 0
790-100 | 3 FAZLI 3000 D/MİN | 0
790-101 | 3 FAZLI 3000 d/min. ELEKTRİK MOTORU 0.18 kw. | AD
790-102 | 3 FAZLI 3000 d/min. ELEKTRİK MOTORU 0.25 kw. | AD
790-103 | 3 FAZLI 3000 d/min. ELEKTRİK MOTORU 0.37 kw. | AD
790-104 | 3 FAZLI 3000 d/min. ELEKTRİK MOTORU 0.55 kw. | AD
790-105 | 3 FAZLI 3000 d/min. ELEKTRİK MOTORU 0.75 kw. | AD
790-106 | 3 FAZLI 3000 d/min. ELEKTRİK MOTORU 1.1 kw. | AD
790-107 | 3 FAZLI 3000 d/min. ELEKTRİK MOTORU 1.5 kw. | AD
790-108 | 3 FAZLI 3000 d/min. ELEKTRİK MOTORU 2.2 kw. | AD
790-109 | 3 FAZLI 3000 d/min. ELEKTRİK MOTORU 3 kw. | AD
790-110 | 3 FAZLI 3000 d/min. ELEKTRİK MOTORU 4 kw. | AD
790-111 | 3 FAZLI 3000 d/min. ELEKTRİK MOTORU 5.5 kw. | AD
790-112 | 3 FAZLI 3000 d/min. ELEKTRİK MOTORU 7.5 kw. | AD
790-113 | 3 FAZLI 3000 d/min. ELEKTRİK MOTORU 11 kw. | AD
790-114 | 3 FAZLI 3000 d/min. ELEKTRİK MOTORU 15 kw. | AD
790-115 | 3 FAZLI 3000 d/min. ELEKTRİK MOTORU 18.5 kw. | AD
790-116 | 3 FAZLI 3000 d/min. ELEKTRİK MOTORU 22 kw. | AD
790-117 | 3 FAZLI 3000 d/min. ELEKTRİK MOTORU 30 kw. | AD
790-118 | 3 FAZLI 3000 d/min. ELEKTRİK MOTORU 37 kw. | AD
790-119 | 3 FAZLI 3000 d/min. ELEKTRİK MOTORU 45 kw. | AD
790-120 | 3 FAZLI 3000 d/min. ELEKTRİK MOTORU 55 kw. | AD
790-121 | 3 FAZLI 3000 d/min. ELEKTRİK MOTORU 75 kw. | AD
790-122 | 3 FAZLI 3000 d/min. ELEKTRİK MOTORU 100 kw. | AD
790-200 | 3 FAZLI 1500 D/MİN | 0
790-201 | 3 FAZLI 1500 d/min. ELEKTRİK MOTORU 0.12 kw. | AD
790-202 | 3 FAZLI 1500 d/min. ELEKTRİK MOTORU 0.18 kw. | AD
790-203 | 3 FAZLI 1500 d/min. ELEKTRİK MOTORU 0.25 kw. | AD
790-204 | 3 FAZLI 1500 d/min. ELEKTRİK MOTORU 0.37 kw. | AD
790-205 | 3 FAZLI 1500 d/min. ELEKTRİK MOTORU 0.55 kw. | AD
790-206 | 3 FAZLI 1500 d/min. ELEKTRİK MOTORU 0.75 kw. | AD
790-207 | 3 FAZLI 1500 d/min. ELEKTRİK MOTORU 1.1 kw. | AD
790-208 | 3 FAZLI 1500 d/min. ELEKTRİK MOTORU 1.5 kw. | AD
790-209 | 3 FAZLI 1500 d/min. ELEKTRİK MOTORU 2.2 kw. | AD
790-210 | 3 FAZLI 1500 d/min. ELEKTRİK MOTORU 3 kw. | AD
790-211 | 3 FAZLI 1500 d/min. ELEKTRİK MOTORU 4 kw. | AD
790-212 | 3 FAZLI 1500 d/min. ELEKTRİK MOTORU 5.5 kw. | AD
790-213 | 3 FAZLI 1500 d/min. ELEKTRİK MOTORU 7.5 kw. | AD
790-214 | 3 FAZLI 1500 d/min. ELEKTRİK MOTORU 11 kw. | AD
790-215 | 3 FAZLI 1500 d/min. ELEKTRİK MOTORU 15 kw. | AD
790-216 | 3 FAZLI 1500 d/min. ELEKTRİK MOTORU 18.5 kw. | AD
790-217 | 3 FAZLI 1500 d/min. ELEKTRİK MOTORU 22 kw. | AD
790-218 | 3 FAZLI 1500 d/min. ELEKTRİK MOTORU 30 kw. | AD
790-219 | 3 FAZLI 1500 d/min. ELEKTRİK MOTORU 37 kw. | AD
790-220 | 3 FAZLI 1500 d/min. ELEKTRİK MOTORU 45 kw. | AD
790-221 | 3 FAZLI 1500 d/min. ELEKTRİK MOTORU 55 kw. | AD
790-222 | 3 FAZLI 1500 d/min. ELEKTRİK MOTORU 75 kw. | AD
790-223 | 3 FAZLI 1500 d/min. ELEKTRİK MOTORU 100 kw. | AD
790-300 | 3 FAZLI 1000 D/MİN | 0
790-301 | 3 FAZLI 1000 d/min. ELEKTRİK MOTORU 0.18 kw. | AD
790-302 | 3 FAZLI 1000 d/min. ELEKTRİK MOTORU 0.25 kw. | AD
790-303 | 3 FAZLI 1000 d/min. ELEKTRİK MOTORU 0.37 kw. | AD
790-304 | 3 FAZLI 1000 d/min. ELEKTRİK MOTORU 0.55 kw. | AD
790-305 | 3 FAZLI 1000 d/min. ELEKTRİK MOTORU 0.75 kw. | AD
790-306 | 3 FAZLI 1000 d/min. ELEKTRİK MOTORU 1.1 kw. | AD
790-307 | 3 FAZLI 1000 d/min. ELEKTRİK MOTORU 1.5 kw. | AD
790-308 | 3 FAZLI 1000 d/min. ELEKTRİK MOTORU 2.2 kw. | AD
790-309 | 3 FAZLI 1000 d/min. ELEKTRİK MOTORU 3 kw. | AD
790-310 | 3 FAZLI 1000 d/min. ELEKTRİK MOTORU 4 kw. | AD
790-311 | 3 FAZLI 1000 d/min. ELEKTRİK MOTORU 5.5 kw. | AD
790-312 | 3 FAZLI 1000 d/min. ELEKTRİK MOTORU 7.5 kw. | AD
790-313 | 3 FAZLI 1000 d/min. ELEKTRİK MOTORU 11 kw. | AD
790-314 | 3 FAZLI 1000 d/min. ELEKTRİK MOTORU 15 kw. | AD
790-315 | 3 FAZLI 1000 d/min. ELEKTRİK MOTORU 18.5 kw. | AD
790-316 | 3 FAZLI 1000 d/min. ELEKTRİK MOTORU 22 kw. | AD
790-317 | 3 FAZLI 1000 d/min. ELEKTRİK MOTORU 30 kw. | AD
790-318 | 3 FAZLI 1000 d/min. ELEKTRİK MOTORU 37 kw. | AD
790-319 | 3 FAZLI 1000 d/min. ELEKTRİK MOTORU 45 kw. | AD
790-320 | 3 FAZLI 1000 d/min. ELEKTRİK MOTORU 55 kw. | AD
790-400 | 3 FAZLI 750 D/MİN | 0
790-401 | 3 FAZLI 750 d/min. ELEKTRİK MOTORU 0.9 kw. | AD
790-402 | 3 FAZLI 750 d/min. ELEKTRİK MOTORU 0.12 kw. | AD
790-403 | 3 FAZLI 750 d/min. ELEKTRİK MOTORU 0.18 kw. | AD
790-404 | 3 FAZLI 750 d/min. ELEKTRİK MOTORU 0.25 kw. | AD
790-405 | 3 FAZLI 750 d/min. ELEKTRİK MOTORU 0.37 kw. | AD
790-406 | 3 FAZLI 750 d/min. ELEKTRİK MOTORU 0.55 kw. | AD
790-407 | 3 FAZLI 750 d/min. ELEKTRİK MOTORU 0.75 kw. | AD
790-408 | 3 FAZLI 750 d/min. ELEKTRİK MOTORU 1.1 kw. | AD
790-409 | 3 FAZLI 750 d/min. ELEKTRİK MOTORU 1.5 kw. | AD
790-410 | 3 FAZLI 750 d/min. ELEKTRİK MOTORU 2.2 kw. | AD
790-411 | 3 FAZLI 750 d/min. ELEKTRİK MOTORU 3 kw. | AD
790-412 | 3 FAZLI 750 d/min. ELEKTRİK MOTORU 4 kw. | AD
790-413 | 3 FAZLI 750 d/min. ELEKTRİK MOTORU 5.5 kw. | AD
790-414 | 3 FAZLI 750 d/min. ELEKTRİK MOTORU 7.5 kw. | AD
790-415 | 3 FAZLI 750 d/min. ELEKTRİK MOTORU 11 kw. | AD
790-416 | 3 FAZLI 750 d/min. ELEKTRİK MOTORU 15 kw. | AD
790-417 | 3 FAZLI 750 d/min. ELEKTRİK MOTORU 18.5 kw. | AD
790-418 | 3 FAZLI 750 d/min. ELEKTRİK MOTORU 22 kw. | AD
791-000 | HALOGEN FREE KABLOLAR | 0
791-001 | ANAHAT VE BESLEME HATLARI ALEV İLETMEYEN HALOJENSİZ KABLOLAR | 0
791-100 | PEŞEL, BERGMAN VEYA PVC BORU İÇİNDE (HO7Z,O7Z1) İLETKENİ İLE KOLON VE BESLEME HATTI TESİSİ: (ÖLÇÜ:M.) | MT
791-101 | 2x50 mm2 P.37 PEŞEL,BERGMAN,PVC BORU İÇ.(HO7Z,O7Z1) İLETK.KOLON-BESLEME HATTI TESİSİ | MT
791-102 | 2x35 mm2 P.37 PEŞEL,BERGMAN,PVC BORU İÇ.(HO7Z,O7Z1) İLETK.KOLON-BESLEME HATTI TESİSİ | MT
791-103 | 2x25 mm2 P.37 PESEL,BERGMAN,PVC BORU IÇ.(HO7Z,O7Z1) ILETK.KOLON-BESLEME HATTI TESISI | MT
791-104 | 2x16 mm2 P.26 PEŞEL,BERGMAN,PVC BORU İÇ.(HO7Z,O7Z1) İLETK.KOLON-BESLEME HATTI TESİSİ | MT
791-105 | 2x10 mm2 P.26 PEŞEL,BERGMAN,PVC BORU İÇ.(HO7Z,O7Z1) İLETK.KOLON-BESLEME HATTI TESİSİ | MT
791-106 | 2x6 mm2 P.18 PEŞEL,BERGMAN,PVC BORU İÇ.(HO7Z,O7Z1) İLETK.KOLON-BESLEME HATTI TESİSİ | MT
791-107 | 2x4 mm2 P.18 PEŞEL,BERGMAN,PVC BORU İÇ.(HO7Z,O7Z1) İLETK.KOLON-BESLEME HATTI TESİSİ | MT
791-108 | 2x2.5 mm2 P.14 PEŞEL,BERGMAN,PVC BORU İÇ.(HO7Z,O7Z1) İLETK.KOLON-BESLEME HATTI TESİSİ | MT
791-109 | 2x1.5 mm2 P.14 PEŞEL,BERGMAN,PVC BORU İÇ.(HO7Z,O7Z1) İLETK.KOLON-BESLEME HATTI TESİSİ | MT
791-110 | 2x1 mm2 P.14 PEŞEL,BERGMAN,PVC BORU İÇ.(HO7Z,O7Z1) İLETK.KOLON-BESLEME HATTI TESİSİ | MT
791-111 | 2x0.75 mm2 P.14 PEŞEL,BERGMAN,PVC BORU İÇ.(HO7Z,O7Z1) İLETK.KOLON-BESLEME HATTI TESİSİ | MT
791-112 | 2x0,5 mm2 P.14 PEŞEL,BERGMAN,PVC BORU İÇ.(HO7Z,O7Z1) İLETK.KOLON-BESLEME HATTI TESİSİ | MT
791-113 | 3x35 mm2 P.37 PEŞEL,BERGMAN,PVC BORU İÇ.(HO7Z,O7Z1) İLETK.KOLON-BESLEME HATTI TESİSİ | MT
791-114 | 3x25 mm2 P.37 PEŞEL,BERGMAN,PVC BORU İÇ.(HO7Z,O7Z1) İLETK.KOLON-BESLEME HATTI TESİSİ | MT
791-115 | 3x16 mm2 P.37 PEŞEL,BERGMAN,PVC BORU İÇ.(HO7Z,O7Z1) İLETK.KOLON-BESLEME HATTI TESİSİ | MT
791-116 | 3x10 mm2 P.26 PEŞEL,BERGMAN,PVC BORU İÇ.(HO7Z,O7Z1) İLETK.KOLON-BESLEME HATTI TESİSİ | MT
791-117 | 3x6 mm2 P.26 PEŞEL,BERGMAN,PVC BORU İÇ.(HO7Z,O7Z1) İLETK.KOLON-BESLEME HATTI TESİSİ | MT
791-118 | 3x4 mm2 P.18 PEŞEL,BERGMAN,PVC BORU İÇ.(HO7Z,O7Z1) İLETK.KOLON-BESLEME HATTI TESİSİ | MT
791-119 | 3x2.5 mm2 P.18 PEŞEL,BERGMAN,PVC BORU İÇ.(HO7Z,O7Z1) İLETK.KOLON-BESLEME HATTI TESİSİ | MT
791-120 | 3x1.5 mm2 P.14 PEŞEL,BERGMAN,PVC BORU İÇ.(HO7Z,O7Z1) İLETK.KOLON-BESLEME HATTI TESİSİ | MT
791-121 | 3x25+16 mm2 P.37 PEŞEL,BERGMAN,PVC BORU İÇ.(HO7Z,O7Z1) İLETK.KOLON-BESLEME HATTI TESİSİ | MT
791-122 | 4x16 mm2 P.37 PEŞEL,BERGMAN,PVC BORU İÇ.(HO7Z,O7Z1) İLETK.KOLON-BESLEME HATTI TESİSİ | MT
791-123 | 4x10 mm2 P.37 PEŞEL,BERGMAN,PVC BORU İÇ.(HO7Z,O7Z1) İLETK.KOLON-BESLEME HATTI TESİSİ | MT
791-124 | 4x6 mm2 P.26 PEŞEL,BERGMAN,PVC BORU İÇ.(HO7Z,O7Z1) İLETK.KOLON-BESLEME HATTI TESİSİ | MT
791-125 | 4x4 mm2 P.26 PEŞEL,BERGMAN,PVC BORU İÇ.(HO7Z,O7Z1) İLETK.KOLON-BESLEME HATTI TESİSİ | MT
791-126 | 4x2.5 mm2 P.18 PEŞEL,BERGMAN,PVC BORU İÇ.(HO7Z,O7Z1) İLETK.KOLON-BESLEME HATTI TESİSİ | MT
791-127 | 4x1.5 mm2 P.18 PEŞEL,BERGMAN,PVC BORU İÇ.(HO7Z,O7Z1) İLETK.KOLON-BESLEME HATTI TESİSİ | MT
791-128 | 5x2.5 mm2 P.18 PEŞEL,BERGMAN,PVC BORU İÇ.(HO7Z,O7Z1) İLETK.KOLON-BESLEME HATTI TESİSİ | MT
791-129 | 5x1.5 mm2 P.18 PEŞEL,BERGMAN,PVC BORU İÇ.(HO7Z,O7Z1) İLETK.KOLON-BESLEME HATTI TESİSİ | MT
791-130 | 6x2.5 mm2 P.18 PEŞEL,BERGMAN,PVC BORU İÇ.(HO7Z,O7Z1) İLETK.KOLON-BESLEME HATTI TESİSİ | MT
791-131 | 6x1.5 mm2 P.18 PEŞEL,BERGMAN,PVC BORU İÇ.(HO7Z,O7Z1) İLETK.KOLON-BESLEME HATTI TESİSİ | MT
791-132 | 8x1.5 mm2 P.18 PEŞEL,BERGMAN,PVC BORU İÇ.(HO7Z,O7Z1) İLETK.KOLON-BESLEME HATTI TESİSİ | MT
791-133 | 10x1.5 mm2 P.26 PEŞEL,BERGMAN,PVC BORU İÇ.(HO7Z,O7Z1) İLETK.KOLON-BESLEME HATTI TESİSİ | MT
791-134 | 12x1.5 mm2 P.26 PEŞEL,BERGMAN,PVC BORU İÇ.(HO7Z,O7Z1) İLETK.KOLON-BESLEME HATTI TESİSİ | MT
791-135 | 14x1.5 mm2 P.26 PEŞEL,BERGMAN,PVC BORU İÇ.(HO7Z,O7Z1) İLETK.KOLON-BESLEME HATTI TESİSİ | MT
791-136 | 16x1.5 mm2 P.37 PEŞEL,BERGMAN,PVC BORU İÇ.(HO7Z,O7Z1) İLETK.KOLON-BESLEME HATTI TESİSİ | MT
791-137 | 18x1.5 mm2 P.37 PEŞEL,BERGMAN,PVC BORU İÇ.(HO7Z,O7Z1) İLETK.KOLON-BESLEME HATTI TESİSİ | MT
791-138 | 20x1.5 mm2 P.37 PEŞEL,BERGMAN,PVC BORU İÇ.(HO7Z,O7Z1) İLETK.KOLON-BESLEME HATTI TESİSİ | MT
791-139 | 22x1.5 mm2 P.37 PEŞEL,BERGMAN,PVC BORU İÇ.(HO7Z,O7Z1) İLETK.KOLON-BESLEME HATTI TESİSİ | MT
791-201 | 2x70 mm2 (1 1/2") 40 Ø mm GALV.VİD.ÇEL.BORU İÇ.(HO7Z,O7Z1) İLET.BESLEME HATTI | MT
791-202 | 2x50 mm2 (1 1/2") 40 Ø mm GALV.VİD.ÇEL.BORU İÇ.(HO7Z,O7Z1) İLET.BESLEME HATTI | MT
791-203 | 2x35 mm2 (1 1/4") 32 Ø mm GALV.VİD.ÇEL.BORU İÇ.(HO7Z,O7Z1) İLET.BESLEME HATTI | MT
791-204 | 2x25 mm2 (1 1/4") 32 Ø mm GALV.VİD.ÇEL.BORU İÇ.(HO7Z,O7Z1) İLET.BESLEME HATTI | MT
791-205 | 2x16 mm2 ( 1" ) 25 Ø mm GALV.VİD.ÇEL.BORU İÇ.(HO7Z,O7Z1) İLET.BESLEME HATTI | MT
791-206 | 2x10 mm2 ( 3/4" ) 20 Ø mm GALV.VİD.ÇEL.BORU İÇ.(HO7Z,O7Z1) İLET.BESLEME HATTI | MT
791-207 | 2x6 mm2 ( 3/4" ) 20 Ø mm GALV.VİD.ÇEL.BORU İÇ.(HO7Z,O7Z1) İLET.BESLEME HATTI | MT
791-208 | 2x4 mm2 ( 5/8" ) 18 Ø mm GALV.VİD.ÇEL.BORU İÇ.(HO7Z,O7Z1) İLET.BESLEME HATTI | MT
791-209 | 2x2.5 mm2 ( 1/2" ) 15 Ø mm GALV.VİD.ÇEL.BORU İÇ.(HO7Z,O7Z1) İLET.BESLEME HATTI | MT
791-210 | 3x70 mm2 ( 2" ) 50 Ø mm GALV.VİD.ÇEL.BORU İÇ.(HO7Z,O7Z1) İLET.BESLEME HATTI | MT
791-211 | 3x50 mm2 (1 1/2") 40 Ø mm GALV.VİD.ÇEL.BORU İÇ.(HO7Z,O7Z1) İLET.BESLEME HATTI | MT
791-212 | 3x35 mm2 (1 1/2") 40 Ø mm GALV.VİD.ÇEL.BORU İÇ.(HO7Z,O7Z1) İLET.BESLEME HATTI | MT
791-213 | 3x25 mm2 (1 1/2") 40 Ø mm GALV.VİD.ÇEL.BORU İÇ.(HO7Z,O7Z1) İLET.BESLEME HATTI | MT
791-214 | 3x16 mm2 (1 1/4") 32 Ø mm GALV.VİD.ÇEL.BORU İÇ.(HO7Z,O7Z1) İLET.BESLEME HATTI | MT
791-215 | 3x10 mm2 ( 1" ) 25 Ø mm GALV.VİD.ÇEL.BORU İÇ.(HO7Z,O7Z1) İLET.BESLEME HATTI | MT
791-216 | 3x6 mm2 ( 1" ) 25 Ø mm GALV.VİD.ÇEL.BORU İÇ.(HO7Z,O7Z1) İLET.BESLEME HATTI | MT
791-217 | 3x4 mm2 ( 3/4" ) 20 Ø mm GALV.VİD.ÇEL.BORU İÇ.(HO7Z,O7Z1) İLET.BESLEME HATTI | MT
791-218 | 3x2.5 mm2 ( 3/4" ) 20 Ø mm GALV.VİD.ÇEL.BORU İÇ.(HO7Z,O7Z1) İLET.BESLEME HATTI | MT
791-219 | 3x70+35 mm2 ( 2" ) 50 Ø mm GALV.VİD.ÇEL.BORU İÇ.(HO7Z,O7Z1) İLET.BESLEME HATTI | MT
791-220 | 3x50+25 mm2 ( 2" ) 50 Ø mm GALV.VİD.ÇEL.BORU İÇ.(HO7Z,O7Z1) İLET.BESLEME HATTI | MT
791-221 | 3x35+16 mm2 (1 1/2") 40 Ø mm GALV.VİD.ÇEL.BORU İÇ.(HO7Z,O7Z1) İLET.BESLEME HATTI | MT
791-222 | 3x25+16 mm2 (1 1/2") 40 Ø mm GALV.VİD.ÇEL.BORU İÇ.(HO7Z,O7Z1) İLET.BESLEME HATTI | MT
791-223 | 4x16 mm2 (1 1/2") 40 Ø mm GALV.VİD.ÇEL.BORU İÇ.(HO7Z,O7Z1) İLET.BESLEME HATTI | MT
791-224 | 4x10 mm2 ( 1" ) 25 Ø mm GALV.VİD.ÇEL.BORU İÇ.(HO7Z,O7Z1) İLET.BESLEME HATTI | MT
791-225 | 4x6 mm2 ( 1" ) 25 Ø mm GALV.VİD.ÇEL.BORU İÇ.(HO7Z,O7Z1) İLET.BESLEME HATTI | MT
791-226 | 4x4 mm2 ( 1" ) 25 Ø mm GALV.VİD.ÇEL.BORU İÇ.(HO7Z,O7Z1) İLET.BESLEME HATTI | MT
791-227 | 4x2.5 mm2 ( 3/4" ) 20 Ø mm GALV.VİD.ÇEL.BORU İÇ.(HO7Z,O7Z1) İLET.BESLEME HATTI | MT
791-300 | KURŞUNSUZ PVC İZOLELİ KABLOLAR İLE BESLEME HATTI TESİSİ (NHXMH,ENAZ 300/500 V). (ÖLÇÜ:M.) | MT
791-301 | 2x16 mm2 KURŞUNSUZ PVC İZOL.KABLO.BESLEME HATTI (NHXMH) | MT
791-302 | 2x10 mm2 KURŞUNSUZ PVC İZOL.KABLO.BESLEME HATTI (NHXMH) | MT
791-303 | 2x6 mm2 KURŞUNSUZ PVC İZOL.KABLO.BESLEME HATTI (NHXMH) | MT
791-304 | 2x4 mm2 KURŞUNSUZ PVC İZOL.KABLO.BESLEME HATTI (NHXMH) | MT
791-305 | 2x2.5 mm2 KURŞUNSUZ PVC İZOL.KABLO.BESLEME HATTI (NHXMH) | MT
791-306 | 2x1.5 mm2 KURŞUNSUZ PVC İZOL.KABLO.BESLEME HATTI (NHXMH) | MT
791-307 | 3x16 mm2 KURŞUNSUZ PVC İZOL.KABLO.BESLEME HATTI (NHXMH) | MT
791-308 | 3x10 mm2 KURŞUNSUZ PVC İZOL.KABLO.BESLEME HATTI (NHXMH) | MT
791-309 | 3x6 mm2 KURŞUNSUZ PVC İZOL.KABLO.BESLEME HATTI (NHXMH) | MT
791-310 | 3x4 mm2 KURŞUNSUZ PVC İZOL.KABLO.BESLEME HATTI (NHXMH) | MT
791-311 | 3x2.5 mm2 KURŞUNSUZ PVC İZOL.KABLO.BESLEME HATTI (NHXMH) | MT
791-312 | 3x1.5 mm2 KURŞUNSUZ PVC İZOL.KABLO.BESLEME HATTI (NHXMH) | MT
791-313 | 4x16 mm2 KURŞUNSUZ PVC İZOL.KABLO.BESLEME HATTI (NHXMH) | MT
791-314 | 4x10 mm2 KURŞUNSUZ PVC İZOL.KABLO.BESLEME HATTI (NHXMH) | MT
791-315 | 4x6 mm2 KURŞUNSUZ PVC İZOL.KABLO.BESLEME HATTI (NHXMH) | MT
791-316 | 4x4 mm2 KURŞUNSUZ PVC İZOL.KABLO.BESLEME HATTI (NHXMH) | MT
791-317 | 4x2.5 mm2 KURŞUNSUZ PVC İZOL.KABLO.BESLEME HATTI (NHXMH) | MT
791-318 | 4x1.5 mm2 KURŞUNSUZ PVC İZOL.KABLO.BESLEME HATTI (NHXMH) | MT
791-400 | 1 KV YERALTI KABL.BESLEME HATTI (N2XH) | MT
791-401 | 2x25 mm2 1KV YERALTI KABL.BESLEME HATTI (N2XH) | MT
791-402 | 2x16 mm2 1KV YERALTI KABL.BESLEME HATTI (N2XH) | MT
791-403 | 2x10 mm2 1KV YERALTI KABL.BESLEME HATTI (N2XH) | MT
791-404 | 2x6 mm2 1KV YERALTI KABL.BESLEME HATTI (N2XH) | MT
791-405 | 2x4 mm2 1KV YERALTI KABL.BESLEME HATTI (N2XH) | MT
791-406 | 2x2.5 mm2 1KV YERALTI KABL.BESLEME HATTI (N2XH) | MT
791-407 | 2x1.5 mm2 1KV YERALTI KABL.BESLEME HATTI (N2XH) | MT
791-408 | 3x25 mm2 1KV YERALTI KABL.BESLEME HATTI (N2XH) | MT
791-409 | 3x16 mm2 1KV YERALTI KABL.BESLEME HATTI (N2XH) | MT
791-410 | 3x10 mm2 1KV YERALTI KABL.BESLEME HATTI (N2XH) | MT
791-411 | 3x6 mm2 1KV YERALTI KABL.BESLEME HATTI (N2XH) | MT
791-412 | 3x4 mm2 1KV YERALTI KABL.BESLEME HATTI (N2XH) | MT
791-413 | 3x2.5 mm2 1KV YERALTI KABL.BESLEME HATTI (N2XH) | MT
791-414 | 3x1.5 mm2 1KV YERALTI KABL.BESLEME HATTI (N2XH) | MT
791-415 | 3x240+120 mm2 1KV YERALTI KABL.BESLEME HATTI (N2XH) | MT
791-416 | 3x185+95 mm2 1KV YERALTI KABL.BESLEME HATTI (N2XH) | MT
791-417 | 3x150+70 mm2 1KV YERALTI KABL.BESLEME HATTI (N2XH) | MT
791-418 | 3x120+70 mm2 1KV YERALTI KABL.BESLEME HATTI (N2XH) | MT
791-419 | 3x95+50 mm2 1KV YERALTI KABL.BESLEME HATTI (N2XH) | MT
791-420 | 3x70+35 mm2 1KV YERALTI KABL.BESLEME HATTI (N2XH) | MT
791-421 | 3x50+25 mm2 1KV YERALTI KABL.BESLEME HATTI (N2XH) | MT
791-422 | 3x35+16 mm2 1KV YERALTI KABL.BESLEME HATTI (N2XH) | MT
791-423 | 3x25+16 mm2 1KV YERALTI KABL.BESLEME HATTI (N2XH) | MT
791-424 | 4x16 mm2 1KV YERALTI KABL.BESLEME HATTI (N2XH) | MT
791-425 | 4x10 mm2 1KV YERALTI KABL.BESLEME HATTI (N2XH) | MT
791-426 | 4x6 mm2 1KV YERALTI KABL.BESLEME HATTI (N2XH) | MT
791-427 | 4x4 mm2 1KV YERALTI KABL.BESLEME HATTI (N2XH) | MT
791-428 | 4x2.5 mm2 1KV YERALTI KABL.BESLEME HATTI (N2XH) | MT
791-429 | 4x1.5 mm2 1KV YERALTI KABL.BESLEME HATTI (N2XH) | MT
791-430 | 5x1.5 mm2 1KV YERALTI KABL.BESLEME HATTI (N2XH) | MT
791-431 | 5x2.5 mm2 1KV YERALTI KABL.BESLEME HATTI (N2XH) | MT
791-432 | 10x1.5 mm2 1KV YERALTI KABL.BESLEME HATTI (N2XH) | MT
791-433 | 12x1.5 mm2 1KV YERALTI KABL.BESLEME HATTI (N2XH) | MT
791-434 | 14x1.5 mm2 1KV YERALTI KABL.BESLEME HATTI (N2XH) | MT
791-435 | 19x1.5 mm2 1KV YERALTI KABL.BESLEME HATTI (N2XH) | MT
791-436 | 21x1.5 mm2 1KV YERALTI KABL.BESLEME HATTI (N2XH) | MT
791-437 | 24x1.5 mm2 1KV YERALTI KABL.BESLEME HATTI (N2XH) | MT
791-438 | 30x1.5 mm2 1KV YERALTI KABL.BESLEME HATTI (N2XH) | MT
791-439 | 1x6 mm2 1KV YERALTI KABL.BESLEME HATTI (N2XH) | MT
791-440 | 1x10 mm2 1KV YERALTI KABL.BESLEME HATTI (N2XH) | MT
791-441 | 1x16 mm2 1KV YERALTI KABL.BESLEME HATTI (N2XH) | MT
791-442 | 1x25 mm2 1KV YERALTI KABL.BESLEME HATTI (N2XH) | MT
791-443 | 1x35 mm2 1KV YERALTI KABL.BESLEME HATTI (N2XH) | MT
791-444 | 1x50 mm2 1KV YERALTI KABL.BESLEME HATTI (N2XH) | MT
791-445 | 1x70 mm2 1KV YERALTI KABL.BESLEME HATTI (N2XH) | MT
791-446 | 1x95 mm2 1KV YERALTI KABL.BESLEME HATTI (N2XH) | MT
791-447 | 1x120 mm2 1KV YERALTI KABL.BESLEME HATTI (N2XH) | MT
791-448 | 1x150 mm2 1KV YERALTI KABL.BESLEME HATTI (N2XH) | MT
791-449 | 1x185 mm2 1KV YERALTI KABL.BESLEME HATTI (N2XH) | MT
791-450 | 1x240 mm2 1KV YERALTI KABL.BESLEME HATTI (N2XH) | MT
791-500 | PLASTİK İZOLELİ İLETKEN, (HO7Z,O7Z1,ENAZ 300/500 V)(ÖLÇÜ:M.) | MT
791-501 | 1x1,5 mm2 PLASTİK İZOLELİ İLETKEN (HO7Z,O7Z1) | MT
791-502 | 1x2,5 mm2 PLASTİK İZOLELİ İLETKEN (HO7Z,O7Z1) | MT
791-503 | 1x4 mm2 PLASTİK İZOLELİ İLETKEN (HO7Z,O7Z1) | MT
791-504 | 1x6 mm2 PLASTİK İZOLELİ İLETKEN (HO7Z,O7Z1) | MT
791-505 | 1x10 mm2 PLASTİK İZOLELİ İLETKEN (HO7Z,O7Z1) | MT
791-506 | 1x16 mm2 PLASTİK İZOLELİ İLETKEN (HO7Z,O7Z1) | MT
791-507 | 1x25 mm2 PLASTİK İZOLELİ İLETKEN (HO7Z,O7Z1) | MT
791-508 | 1x35 mm2 PLASTİK İZOLELİ İLETKEN (HO7Z,O7Z1) | MT
791-509 | 1x50 mm2 PLASTİK İZOLELİ İLETKEN (HO7Z,O7Z1) | MT
791-600 | ALEVE DAYANIKLI N2XHFE 180 0.6/1KV KABLO FİYATI | MT
791-601 | 1x4re ALEVE DAYANIKLI N2XHFE 180 0.6/1KV KABLO | MT
791-602 | 1x6re ALEVE DAYANIKLI N2XHFE 180 0.6/1KV KABLO | MT
791-603 | 1x10re ALEVE DAYANIKLI N2XHFE 180 0.6/1KV KABLO | MT
791-604 | 1x16re ALEVE DAYANIKLI N2XHFE 180 0.6/1KV KABLO | MT
791-605 | 1x25rm ALEVE DAYANIKLI N2XHFE 180 0.6/1KV KABLO | MT
791-606 | 1x35rm ALEVE DAYANIKLI N2XHFE 180 0.6/1KV KABLO | MT
791-607 | 1x50rm ALEVE DAYANIKLI N2XHFE 180 0.6/1KV KABLO | MT
791-608 | 1x70rm ALEVE DAYANIKLI N2XHFE 180 0.6/1KV KABLO | MT
791-609 | 1x95rm ALEVE DAYANIKLI N2XHFE 180 0.6/1KV KABLO | MT
791-610 | 1x120rm ALEVE DAYANIKLI N2XHFE 180 0.6/1KV KABLO | MT
791-611 | 1x150rm ALEVE DAYANIKLI N2XHFE 180 0.6/1KV KABLO | MT
791-612 | 1x185rm ALEVE DAYANIKLI N2XHFE 180 0.6/1KV KABLO | MT
791-613 | 1x240rm ALEVE DAYANIKLI N2XHFE 180 0.6/1KV KABLO | MT
791-614 | 2x1.5re ALEVE DAYANIKLI N2XHFE 180 0.6/1KV KABLO | MT
791-615 | 2x2.5re ALEVE DAYANIKLI N2XHFE 180 0.6/1KV KABLO | MT
791-616 | 2x4re ALEVE DAYANIKLI N2XHFE 180 0.6/1KV KABLO | MT
791-617 | 2x6re ALEVE DAYANIKLI N2XHFE 180 0.6/1KV KABLO | MT
791-618 | 2x10re ALEVE DAYANIKLI N2XHFE 180 0.6/1KV KABLO | MT
791-619 | 3x1.5re ALEVE DAYANIKLI N2XHFE 180 0.6/1KV KABLO | MT
791-620 | 3x2.5re ALEVE DAYANIKLI N2XHFE 180 0.6/1KV KABLO | MT
791-621 | 3x4re ALEVE DAYANIKLI N2XHFE 180 0.6/1KV KABLO | MT
791-622 | 3x6re ALEVE DAYANIKLI N2XHFE 180 0.6/1KV KABLO | MT
791-623 | 3x10re ALEVE DAYANIKLI N2XHFE 180 0.6/1KV KABLO | MT
791-624 | 3x16re/10re ALEVE DAYANIKLI N2XHFE 180 0.6/1KV KABLO | MT
791-625 | 3x25rm/16re ALEVE DAYANIKLI N2XHFE 180 0.6/1KV KABLO | MT
791-626 | 3x35rm/16re ALEVE DAYANIKLI N2XHFE 180 0.6/1KV KABLO | MT
791-627 | 3x50rm/25rm ALEVE DAYANIKLI N2XHFE 180 0.6/1KV KABLO | MT
791-628 | 3x70rm/35rm ALEVE DAYANIKLI N2XHFE 180 0.6/1KV KABLO | MT
791-629 | 3x95rm/50rm ALEVE DAYANIKLI N2XHFE 180 0.6/1KV KABLO | MT
791-630 | 3x120rm/70rm ALEVE DAYANIKLI N2XHFE 180 0.6/1KV KABLO | MT
791-631 | 3x150rm/70rm ALEVE DAYANIKLI N2XHFE 180 0.6/1KV KABLO | MT
791-632 | 3x185rm/95rm ALEVE DAYANIKLI N2XHFE 180 0.6/1KV KABLO | MT
791-633 | 3x240rm/120rm ALEVE DAYANIKLI N2XHFE 180 0.6/1KV KABLO | MT
791-634 | 4x1.5re ALEVE DAYANIKLI N2XHFE 180 0.6/1KV KABLO | MT
791-635 | 4x2.5re ALEVE DAYANIKLI N2XHFE 180 0.6/1KV KABLO | MT
791-636 | 4x4re ALEVE DAYANIKLI N2XHFE 180 0.6/1KV KABLO | MT
791-637 | 4x6re ALEVE DAYANIKLI N2XHFE 180 0.6/1KV KABLO | MT
791-638 | 4x10re ALEVE DAYANIKLI N2XHFE 180 0.6/1KV KABLO | MT
791-639 | 4X16re ALEVE DAYANIKLI N2XHFE 180 0.6/1KV KABLO | MT
791-640 | 5x1.5re ALEVE DAYANIKLI N2XHFE 180 0.6/1KV KABLO | MT
791-641 | 5x2.5re ALEVE DAYANIKLI N2XHFE 180 0.6/1KV KABLO | MT
791-642 | 7x1.5re ALEVE DAYANIKLI N2XHFE 180 0.6/1KV KABLO | MT
791-643 | 7x2.5re ALEVE DAYANIKLI N2XHFE 180 0.6/1KV KABLO | MT
791-644 | 10x1.5re ALEVE DAYANIKLI N2XHFE 180 0.6/1KV KABLO | MT
791-645 | 10x2.5re ALEVE DAYANIKLI N2XHFE 180 0.6/1KV KABLO | MT
791-646 | 12x1.5re ALEVE DAYANIKLI N2XHFE 180 0.6/1KV KABLO | MT
791-647 | 12x2.5re ALEVE DAYANIKLI N2XHFE 180 0.6/1KV KABLO | MT
791-648 | 19x1.5re ALEVE DAYANIKLI N2XHFE 180 0.6/1KV KABLO | MT
791-649 | 19x2.5re ALEVE DAYANIKLI N2XHFE 180 0.6/1KV KABLO | MT
791-700 | YÜKSEK ISIYA DAYANIKLI SİLİKON YALITIMLI KABLOLAR | MT
791-701 | 1X0,25MM² YÜKSEK ISIYA DAYANIKLI SİLİKON YALITIMLI KABLOLAR | MT
791-702 | 1X0,35 MM² YÜKSEK ISIYA DAYANIKLI SİLİKON YALITIMLI KABLOLAR | MT
791-703 | 1X0,50 MM² YÜKSEK ISIYA DAYANIKLI SİLİKON YALITIMLI KABLOLAR | MT
791-704 | 1X0,75 MM² YÜKSEK ISIYA DAYANIKLI SİLİKON YALITIMLI KABLOLAR | MT
791-705 | 1X1 MM² YÜKSEK ISIYA DAYANIKLI SİLİKON YALITIMLI KABLOLAR | MT
791-706 | 1X1,5 MM² YÜKSEK ISIYA DAYANIKLI SİLİKON YALITIMLI KABLOLAR | MT
791-707 | 1X2,5 MM² YÜKSEK ISIYA DAYANIKLI SİLİKON YALITIMLI KABLOLAR | MT
791-708 | 1X4 MM² YÜKSEK ISIYA DAYANIKLI SİLİKON YALITIMLI KABLOLAR | MT
791-709 | 1 X6 MM² YÜKSEK ISIYA DAYANIKLI SİLİKON YALITIMLI KABLOLAR | MT
791-710 | 1X10 MM² YÜKSEK ISIYA DAYANIKLI SİLİKON YALITIMLI KABLOLAR | MT
791-711 | 1X16 MM² YÜKSEK ISIYA DAYANIKLI SİLİKON YALITIMLI KABLOLAR | MT
791-712 | 1X25 MM² YÜKSEK ISIYA DAYANIKLI SİLİKON YALITIMLI KABLOLAR | MT
791-713 | 1X35 MM² YÜKSEK ISIYA DAYANIKLI SİLİKON YALITIMLI KABLOLAR | MT
791-714 | 1X50 MM² YÜKSEK ISIYA DAYANIKLI SİLİKON YALITIMLI KABLOLAR | MT
791-715 | 1X70 MM² YÜKSEK ISIYA DAYANIKLI SİLİKON YALITIMLI KABLOLAR | MT
791-716 | 1X95 MM² YÜKSEK ISIYA DAYANIKLI SİLİKON YALITIMLI KABLOLAR | MT
791-717 | 1X120 MM² YÜKSEK ISIYA DAYANIKLI SİLİKON YALITIMLI KABLOLAR | MT
791-718 | 1X150 MM² YÜKSEK ISIYA DAYANIKLI SİLİKON YALITIMLI KABLOLAR | MT
791-719 | 1X185 MM² YÜKSEK ISIYA DAYANIKLI SİLİKON YALITIMLI KABLOLAR | MT
791-720 | 1X240 MM² YÜKSEK ISIYA DAYANIKLI SİLİKON YALITIMLI KABLOLAR | MT
791-721 | 2X0,50 MM² YÜKSEK ISIYA DAYANIKLI SİLİKON YALITIMLI KABLOLAR | MT
791-722 | 2X0,75 MM² YÜKSEK ISIYA DAYANIKLI SİLİKON YALITIMLI KABLOLAR | MT
791-723 | 2X1 MM² YÜKSEK ISIYA DAYANIKLI SİLİKON YALITIMLI KABLOLAR | MT
791-724 | 2X1,5 MM² YÜKSEK ISIYA DAYANIKLI SİLİKON YALITIMLI KABLOLAR | MT
791-725 | 2X2,5 MM YÜKSEK ISIYA DAYANIKLI SİLİKON YALITIMLI KABLOLAR | MT
791-726 | 2X4 MM² YÜKSEK ISIYA DAYANIKLI SİLİKON YALITIMLI KABLOLAR | MT
791-727 | 2X6 MM² YÜKSEK ISIYA DAYANIKLI SİLİKON YALITIMLI KABLOLAR | MT
791-728 | 2X10 MM² YÜKSEK ISIYA DAYANIKLI SİLİKON YALITIMLI KABLOLAR | MT
791-729 | 2X16 MM² YÜKSEK ISIYA DAYANIKLI SİLİKON YALITIMLI KABLOLAR | MT
791-730 | 3X0,50 MM² YÜKSEK ISIYA DAYANIKLI SİLİKON YALITIMLI KABLOLAR | MT
791-731 | 3X0,75 MM² YÜKSEK ISIYA DAYANIKLI SİLİKON YALITIMLI KABLOLAR | MT
791-732 | 3X1 MM² YÜKSEK ISIYA DAYANIKLI SİLİKON YALITIMLI KABLOLAR | MT
791-733 | 3X1,5 MM² YÜKSEK ISIYA DAYANIKLI SİLİKON YALITIMLI KABLOLAR | MT
791-734 | 3X2,5 MM² YÜKSEK ISIYA DAYANIKLI SİLİKON YALITIMLI KABLOLAR | MT
791-735 | 3X4 MM² YÜKSEK ISIYA DAYANIKLI SİLİKON YALITIMLI KABLOLAR | MT
791-736 | 3X6 MM² YÜKSEK ISIYA DAYANIKLI SİLİKON YALITIMLI KABLOLAR | MT
791-737 | 3X10 MM² YÜKSEK ISIYA DAYANIKLI SİLİKON YALITIMLI KABLOLAR | MT
791-738 | 3X16 MM² YÜKSEK ISIYA DAYANIKLI SİLİKON YALITIMLI KABLOLAR | MT
791-739 | 3X25 MM² YÜKSEK ISIYA DAYANIKLI SİLİKON YALITIMLI KABLOLAR | MT
791-740 | 3X35 MM² YÜKSEK ISIYA DAYANIKLI SİLİKON YALITIMLI KABLOLAR | MT
791-741 | 3X50 MM² YÜKSEK ISIYA DAYANIKLI SİLİKON YALITIMLI KABLOLAR | MT
791-742 | 3X70 MM² YÜKSEK ISIYA DAYANIKLI SİLİKON YALITIMLI KABLOLAR | MT
791-743 | 3X95 MM² YÜKSEK ISIYA DAYANIKLI SİLİKON YALITIMLI KABLOLAR | MT
791-744 | 3X120 MM² YÜKSEK ISIYA DAYANIKLI SİLİKON YALITIMLI KABLOLAR | MT
791-745 | 4X0,50 MM² YÜKSEK ISIYA DAYANIKLI SİLİKON YALITIMLI KABLOLAR | MT
791-746 | 4X0,75 MM² YÜKSEK ISIYA DAYANIKLI SİLİKON YALITIMLI KABLOLAR | MT
791-747 | 4X1 MM² YÜKSEK ISIYA DAYANIKLI SİLİKON YALITIMLI KABLOLAR | MT
791-748 | 4X1,5 MM² YÜKSEK ISIYA DAYANIKLI SİLİKON YALITIMLI KABLOLAR | MT
791-749 | 4X2,5 MM² YÜKSEK ISIYA DAYANIKLI SİLİKON YALITIMLI KABLOLAR | MT
791-750 | 4X4 MM²YÜKSEK ISIYA DAYANIKLI SİLİKON YALITIMLI KABLOLAR | MT
791-751 | 4X6 MM² YÜKSEK ISIYA DAYANIKLI SİLİKON YALITIMLI KABLOLAR | MT
791-752 | 4X10 MM² YÜKSEK ISIYA DAYANIKLI SİLİKON YALITIMLI KABLOLAR | MT
791-753 | 4X16 MM² YÜKSEK ISIYA DAYANIKLI SİLİKON YALITIMLI KABLOLAR | MT
791-754 | 3X25+16 MM² YÜKSEK ISIYA DAYANIKLI SİLİKON YALITIMLI KABLOLAR | MT
791-755 | 3X35+16 MM² YÜKSEK ISIYA DAYANIKLI SİLİKON YALITIMLI KABLOLAR | MT
791-756 | 3X35+25 MM² YÜKSEK ISIYA DAYANIKLI SİLİKON YALITIMLI KABLOLAR | MT
791-757 | 3X50+25 MM² YÜKSEK ISIYA DAYANIKLI SİLİKON YALITIMLI KABLOLAR | MT
791-758 | 3X70+35 MM² YÜKSEK ISIYA DAYANIKLI SİLİKON YALITIMLI KABLOLAR | MT
791-759 | 3X95+50 MM² YÜKSEK ISIYA DAYANIKLI SİLİKON YALITIMLI KABLOLAR | MT
791-760 | 3X120+70 MM² YÜKSEK ISIYA DAYANIKLI SİLİKON YALITIMLI KABLOLAR | MT
791-761 | 3X150+70 MM² YÜKSEK ISIYA DAYANIKLI SİLİKON YALITIMLI KABLOLAR | MT
791-762 | 3X185+95 MM² YÜKSEK ISIYA DAYANIKLI SİLİKON YALITIMLI KABLOLAR | MT
791-763 | 5X0,50 MM² YÜKSEK ISIYA DAYANIKLI SİLİKON YALITIMLI KABLOLAR | MT
791-764 | 5X0,75 MM² YÜKSEK ISIYA DAYANIKLI SİLİKON YALITIMLI KABLOLAR | MT
791-765 | 5X1 MM² YÜKSEK ISIYA DAYANIKLI SİLİKON YALITIMLI KABLOLAR | MT
791-766 | 5X1,5 MM² YÜKSEK ISIYA DAYANIKLI SİLİKON YALITIMLI KABLOLAR | MT
791-767 | 5X2,5 MM² YÜKSEK ISIYA DAYANIKLI SİLİKON YALITIMLI KABLOLAR | MT
791-768 | 5X4 MM² YÜKSEK ISIYA DAYANIKLI SİLİKON YALITIMLI KABLOLAR | MT
791-769 | 5X6 MM² YÜKSEK ISIYA DAYANIKLI SİLİKON YALITIMLI KABLOLAR | MT
791-770 | 5X10 MM² YÜKSEK ISIYA DAYANIKLI SİLİKON YALITIMLI KABLOLAR | MT
791-771 | 5X16 MM² YÜKSEK ISIYA DAYANIKLI SİLİKON YALITIMLI KABLOLAR | MT
791-772 | 5X25 MM² YÜKSEK ISIYA DAYANIKLI SİLİKON YALITIMLI KABLOLAR | MT
791-773 | 5X35 MM² YÜKSEK ISIYA DAYANIKLI SİLİKON YALITIMLI KABLOLAR | MT
791-774 | 5X50 MM² YÜKSEK ISIYA DAYANIKLI SİLİKON YALITIMLI KABLOLAR | MT
791-775 | 5X70 MM² YÜKSEK ISIYA DAYANIKLI SİLİKON YALITIMLI KABLOLAR | MT
791-776 | 6X0,50 MM² YÜKSEK ISIYA DAYANIKLI SİLİKON YALITIMLI KABLOLAR | MT
791-777 | 6X0,75 MM² YÜKSEK ISIYA DAYANIKLI SİLİKON YALITIMLI KABLOLAR | MT
791-778 | 6X1 MM² YÜKSEK ISIYA DAYANIKLI SİLİKON YALITIMLI KABLOLAR | MT
791-779 | 6X1,5 MM² YÜKSEK ISIYA DAYANIKLI SİLİKON YALITIMLI KABLOLAR | MT
791-780 | 6X2,5 MM² YÜKSEK ISIYA DAYANIKLI SİLİKON YALITIMLI KABLOLAR | MT
791-781 | 6X4 MM² YÜKSEK ISIYA DAYANIKLI SİLİKON YALITIMLI KABLOLAR | MT
791-782 | 6X6 MM² YÜKSEK ISIYA DAYANIKLI SİLİKON YALITIMLI KABLOLAR | MT
791-783 | 7X0,50 MM² YÜKSEK ISIYA DAYANIKLI SİLİKON YALITIMLI KABLOLAR | MT
791-784 | 7X0,75 MM² YÜKSEK ISIYA DAYANIKLI SİLİKON YALITIMLI KABLOLAR | MT
791-785 | 7X1 MM² YÜKSEK ISIYA DAYANIKLI SİLİKON YALITIMLI KABLOLAR | MT
791-786 | 7X1,5 MM² YÜKSEK ISIYA DAYANIKLI SİLİKON YALITIMLI KABLOLAR | MT
791-787 | 7X2,5 MM² YÜKSEK ISIYA DAYANIKLI SİLİKON YALITIMLI KABLOLAR | MT
791-788 | 7X4 MM² YÜKSEK ISIYA DAYANIKLI SİLİKON YALITIMLI KABLOLAR | MT
791-789 | 7X6 MM² YÜKSEK ISIYA DAYANIKLI SİLİKON YALITIMLI KABLOLAR | MT
791-790 | 8X0,5 MM² YÜKSEK ISIYA DAYANIKLI SİLİKON YALITIMLI KABLOLAR | MT
791-791 | 8X0,75 MM² YÜKSEK ISIYA DAYANIKLI SİLİKON YALITIMLI KABLOLAR | MT
791-792 | 8X1 MM² YÜKSEK ISIYA DAYANIKLI SİLİKON YALITIMLI KABLOLAR | MT
791-793 | 8X1,5 MM² YÜKSEK ISIYA DAYANIKLI SİLİKON YALITIMLI KABLOLAR | MT
791-794 | 8X2,5 MM² YÜKSEK ISIYA DAYANIKLI SİLİKON YALITIMLI KABLOLAR | MT
791-795 | 10X0,5 MM² YÜKSEK ISIYA DAYANIKLI SİLİKON YALITIMLI KABLOLAR | MT
791-796 | 10X0,75 MM² YÜKSEK ISIYA DAYANIKLI SİLİKON YALITIMLI KABLOLAR | MT
791-797 | 10X1 MM² YÜKSEK ISIYA DAYANIKLI SİLİKON YALITIMLI KABLOLAR | MT
791-798 | 10X1,5 MM² YÜKSEK ISIYA DAYANIKLI SİLİKON YALITIMLI KABLOLAR | MT
791-799 | 10X2,5 MM² YÜKSEK ISIYA DAYANIKLI SİLİKON YALITIMLI KABLOLAR | MT
791-800 | 12X0,5 MM² YÜKSEK ISIYA DAYANIKLI SİLİKON YALITIMLI KABLOLAR | MT
791-801 | 12X0,75 MM² YÜKSEK ISIYA DAYANIKLI SİLİKON YALITIMLI KABLOLAR | MT
791-802 | 12X1,0 MM² YÜKSEK ISIYA DAYANIKLI SİLİKON YALITIMLI KABLOLAR | MT
791-803 | 12X1,5 MM² YÜKSEK ISIYA DAYANIKLI SİLİKON YALITIMLI KABLOLAR | MT
791-804 | 12X2,5 MM² YÜKSEK ISIYA DAYANIKLI SİLİKON YALITIMLI KABLOLAR | MT
791-805 | 14X0,5 MM² YÜKSEK ISIYA DAYANIKLI SİLİKON YALITIMLI KABLOLAR | MT
791-806 | 14X0,75 MM² YÜKSEK ISIYA DAYANIKLI SİLİKON YALITIMLI KABLOLAR | MT
791-807 | 14X1, MM² YÜKSEK ISIYA DAYANIKLI SİLİKON YALITIMLI KABLOLAR | MT
791-808 | 14X1,5 MM² YÜKSEK ISIYA DAYANIKLI SİLİKON YALITIMLI KABLOLAR | MT
791-809 | 14X2,5 MM² YÜKSEK ISIYA DAYANIKLI SİLİKON YALITIMLI KABLOLAR | MT
791-810 | 16X0,5 MM² YÜKSEK ISIYA DAYANIKLI SİLİKON YALITIMLI KABLOLAR | MT
791-811 | 16X0,75 MM² YÜKSEK ISIYA DAYANIKLI SİLİKON YALITIMLI KABLOLAR | MT
791-812 | 16X1 MM² YÜKSEK ISIYA DAYANIKLI SİLİKON YALITIMLI KABLOLAR | MT
791-813 | 16X1,5 MM² YÜKSEK ISIYA DAYANIKLI SİLİKON YALITIMLI KABLOLAR | MT
791-814 | 16X2,5 MM² YÜKSEK ISIYA DAYANIKLI SİLİKON YALITIMLI KABLOLAR | MT
791-815 | 18X0,5 MM² YÜKSEK ISIYA DAYANIKLI SİLİKON YALITIMLI KABLOLAR | MT
791-816 | 18X0,75 MM² YÜKSEK ISIYA DAYANIKLI SİLİKON YALITIMLI KABLOLAR | MT
791-817 | 18X1 MM² YÜKSEK ISIYA DAYANIKLI SİLİKON YALITIMLI KABLOLAR | MT
791-818 | 18X1,5 MM² YÜKSEK ISIYA DAYANIKLI SİLİKON YALITIMLI KABLOLAR | MT
791-819 | 18X2,5 MM² YÜKSEK ISIYA DAYANIKLI SİLİKON YALITIMLI KABLOLAR | MT
791-820 | 20X0,5 MM² YÜKSEK ISIYA DAYANIKLI SİLİKON YALITIMLI KABLOLAR | MT
791-821 | 20X0,75 MM² YÜKSEK ISIYA DAYANIKLI SİLİKON YALITIMLI KABLOLAR | MT
791-822 | 20X1 MM² YÜKSEK ISIYA DAYANIKLI SİLİKON YALITIMLI KABLOLAR | MT
791-823 | 20X1,5 MM² YÜKSEK ISIYA DAYANIKLI SİLİKON YALITIMLI KABLOLAR | MT
791-824 | 20X2,5 MM² YÜKSEK ISIYA DAYANIKLI SİLİKON YALITIMLI KABLOLAR | MT
791-825 | 24X0,5 MM² YÜKSEK ISIYA DAYANIKLI SİLİKON YALITIMLI KABLOLAR | MT
791-826 | 24X0,75 MM² YÜKSEK ISIYA DAYANIKLI SİLİKON YALITIMLI KABLOLAR | MT
791-827 | 24X1 MM² YÜKSEK ISIYA DAYANIKLI SİLİKON YALITIMLI KABLOLAR | MT
791-828 | 24X1,5 MM² YÜKSEK ISIYA DAYANIKLI SİLİKON YALITIMLI KABLOLAR | MT
791-829 | 24X2,5 MM² YÜKSEK ISIYA DAYANIKLI SİLİKON YALITIMLI KABLOLAR | MT
791-830 | 30X0,5 MM² YÜKSEK ISIYA DAYANIKLI SİLİKON YALITIMLI KABLOLAR | MT
791-831 | 30X0,75 MM² YÜKSEK ISIYA DAYANIKLI SİLİKON YALITIMLI KABLOLAR | MT
791-832 | 30X1 MM² YÜKSEK ISIYA DAYANIKLI SİLİKON YALITIMLI KABLOLAR | MT
791-833 | 30X1,5 MM² YÜKSEK ISIYA DAYANIKLI SİLİKON YALITIMLI KABLOLAR | MT
791-834 | 30X2,5 MM² YÜKSEK ISIYA DAYANIKLI SİLİKON YALITIMLI KABLOLAR | MT
791-835 | 50X0,5 MM² YÜKSEK ISIYA DAYANIKLI SİLİKON YALITIMLI KABLOLAR | MT
791-836 | 50X0,75 MM² YÜKSEK ISIYA DAYANIKLI SİLİKON YALITIMLI KABLOLAR | MT
791-837 | 50X1 MM² YÜKSEK ISIYA DAYANIKLI SİLİKON YALITIMLI KABLOLAR | MT
791-838 | 70X0,5 MM² YÜKSEK ISIYA DAYANIKLI SİLİKON YALITIMLI KABLOLAR | MT
791-839 | 70X0,75 MM² YÜKSEK ISIYA DAYANIKLI SİLİKON YALITIMLI KABLOLAR | MT
791-840 | 70X1 MM² YÜKSEK ISIYA DAYANIKLI SİLİKON YALITIMLI KABLOLAR | MT
792-100 | HALOGENFREE KABLOLU AYDINLATMA SORTİSİ | MT
792-101 | HALOGENFREE KABLO İLE NORMAL SORTİ | AD
792-102 | HALOGENFREE KABLO İLE KOMÜTATÖR SORTİ | AD
792-103 | HALOGENFREE KABLO İLE VAVİYEN SORTİ | AD
792-104 | HALOGENFREE KABLO İLE PARALEL SORTİ | AD
792-105 | HALOGENFREE KABLO İLE AVİZE SORTİSİ | AD
792-106 | HALOGENFREE KABLO İLE PARALEL AVİZE SORTİSİ | AD
792-107 | HALOGENFREE KABLO İLE TRİFAZE SORTİ | AD
792-108 | HALOGENFREE KABLO İLE TRİFAZE PARALEL SORTİ | AD
792-200 | HALOJEN FREE KABLOLU GÜVENLİK HATLI AYDINLATMA SORTİLERİ | MT
792-201 | HALOGENFREE KABLO İLE GÜVENLİK HATTI NORMAL SORTİ | AD
792-202 | HALOGENFREE KABLO İLE GÜVENLİK HATTI KOMUTATOR SORTİ | AD
792-203 | HALOGENFREE KABLO İLE GÜVENLİK HATTI VAVİEN SORTİ | AD
792-204 | HALOGENFREE KABLO İLE GÜVENLİK HATTI PARALEL SORTİ | AD
792-205 | HALOGENFREE KABLO İLE GÜVENLİK HATTI AVİZE SORTİ | AD
792-206 | HALOGENFREE KABLO İLE GÜVENLİK HATTI PARALEL AVİZE SORTİ | AD
792-207 | HALOGENFREE KABLO İLE GÜVENLİK HATTI TRİFAZE SORTİ | AD
792-208 | HALOGENFREE KABLO İLE GÜVENLİK HATTI TRİFAZE PARALEL SORTİ | AD
793-101 | HALOGENFREE KABLO İLE PRİZ SORTİSİ | AD
793-102 | HALOGENFREE KABLO İLE GÜVENLİK HATTI PRİZ SORTİSİ. | AD
794-000 | ETANŞ AYDINLATMA SORTİSİ | MT
794-101 | HALOGENFREE KABLO İLE LİNYE HATTI NORMAL SORTİ | AD
794-102 | HALOGENFREE KABLO İLE LİNYE HATTI KOMUTATOR SORTİ | AD
794-103 | HALOGENFREE KABLO İLE LİNYE HATTI VAVİEN SORTİ | AD
794-104 | HALOGENFREE KABLO İLE LİNYE HATTI PARALEL SORTİ | AD
794-201 | HALOGENFREE KABLO İLE LİNYE HATTI , ANTİGRON NORMAL SORTİ | AD
794-202 | HALOGENFREE KABLO İLE LİNYE HATTI , ANTİGRON KOMUTATOR SORTİ | AD
794-203 | HALOGENFREE KABLO İLE LİNYE HATTI , ANTİGRON VAVİEN SORTİ | AD
794-204 | HALOGENFREE KABLO İLE LİNYE HATTI , ANTİGRON PARALEL SORTİ | AD
794-300 | LİNYE VE SORTİ HATLARI KURŞUNSUZ ANTİGRON (NHXMH) NEVİNDEN MALZEME İLE | AD
794-301 | NORMAL SORTİ (Linye ve sorti hatları kurşunsuz antigron (NHXMH) malzemeyle.) | AD
794-302 | KOMUTATOR SORTİ (Linye ve sorti hatları kurşunsuz antigron (NHXMH) malzemeyle.) | AD
794-303 | VAVİEN SORTİ (Linye ve sorti hatları kurşunsuz antigron (NHXMH) malzemeyle.) | AD
794-304 | PARALEL SORTİ (Linye ve sorti hatları kurşunsuz antigron (NHXMH) malzemeyle.) | AD
794-401 | NORMAL SORTİ (Linye-sorti hatları galv., gaz borusu içinde plastik izoleli (HO7Z,O7Z1) iletkenle) | AD
794-402 | KOMUTATOR SORTİ (Linye-sorti hatları galv., gaz borusu içinde plastik izoleli (HO7Z,O7Z1) iletkenle) | AD
794-403 | VAVİEN SORTİ (Linye-sorti hatları galv., gaz borusu içinde plastik izoleli (HO7Z,O7Z1) iletkenle) | AD
794-404 | PARALEL SORTİ (Linye-sorti hatları galv., gaz borusu içinde plastik izoleli (HO7Z,O7Z1) iletkenle) | AD
795-100 | MERDİVEN OTOMATİĞİ DÜĞMESİ SORTİSİ | AD
796-101 | LİNYE HATTI PEŞEL, BERGMAN VEYA PVC BORU,SORTİ İLETKENLERİ GALVANİZLİ GAZ BORUSU İÇERİSİNDE, PLASTİ | AD
796-102 | LİNYE HATTI PEŞEL, BERGMAN VEYA PVC BORU İÇERİSİNDE, PLASTİK İZOLELİ (HO7Z,O7Z1) İLETKENLER, SORTİ | AD
796-103 | LİNYE VE SORTİ HATLARI KURŞUNSUZ ANTİGRON (NHXMH) NEVİNDEN MALZEME İLE NORMAL PRİZ SORTİSİ. | AD
796-104 | LİNYE VE SORTİ HATLARI GALVANİZLİ GAZ BORUSU İÇERİSİNDE PLASTİK İZOLELİ (HO7Z,O7Z1) İLETKENLER İLE | AD
801-100 | ZAYIF AKIM TESİSATI | 0
801-101 | IŞIKLI ÇAĞIRMA SORTİSİ | AD
802-101 | IŞIKLI SÖNDÜRME DÜĞMESİ VE TESİSATI | AD
803-101 | ELEKTRONİK IŞIKLI SÖNDÜRME DÜĞMESİ VE TESİSATI | AD
804-101 | NUMARATÖRLÜ ÇAĞIRMA SORTİSİ | AD
805-101 | IŞIKLI,NUMARATÖRLÜ PARALEL ÇAĞIRMA DÜĞMESİ SORTİSİ | AD
806-101 | KAPI ZİLİ SORTİSİ | AD
807-100 | TRANSFORMATÖR VE MONTAJI | 0
807-101 | TRANSFORMATÖR VE MONTAJI 24 220-110 V. 100 VA. (TS EN 61558-2-8) | AD
807-102 | TRANSFORMATÖR VE MONTAJI 3-5-8/220-110 V. 10 VA. (TS EN 61558-2-8) | AD
808-101 | VIZILTI VE TESİSATI | AD
809-101 | ZİL VE MONTAJI | AD
810-101 | NUMARATÖR VE MONTAJI | AD
810-110 | HEMŞİRE ÇAĞRI SİSTEMİ | 0
810-111 | HEMŞİRE ÇAĞRI KONSOLU | 0
810-112 | HEMŞİRE ÇAĞRI KONSOLU 24 adres kapasiteli, | AD
810-113 | HEMŞİRE ÇAĞRI KONSOLU 31 adres kapasiteli | AD
810-114 | HEMŞİRE ÇAĞRI KONSOLU 62 adres kapasiteli | AD
810-115 | ODA / YATAK ADRES KONTROL MODÜLÜ | AD
810-116 | ÇAĞRI /RESET ÜNİTESİ | AD
810-117 | ÇAĞRI EL SETİ | AD
810-118 | WC/BANYO ACİL İPLİ ÇAĞRI BUTONU | AD
810-119 | KAPI ÜSTÜ İKAZ LAMBASI | AD
811-100 | KONTROL TABLOSU VE TESİSATI | 0
811-101 | KONTROL TABLOSU VE TESİSATI | AD
812-100 | PİLOT LAMBASI VE TESİSATI | AD
812-101 | PİLOT LAMBASI (IŞIK ÇAĞIRMA TES. ÇALIŞAN 24 V.) | AD
812-102 | PİLOT LAMBASI (AYDINLATMA-MOTOR TES.ÇALIŞAN 220 V) | AD
813-101 | KAPI OTOMATİĞİ SORTİSİ | AD
814-100 | KAPI OTOMATİĞİ VE MONTAJI: (ÖLÇÜ: AD.; İHZARAT: % 60). | AD
814-101 | KURMALI TİP KAPI OTOMATİĞİ VE MONTAJI (0-3 dakika) | AD
814-102 | İTMELİ TİP KAPI OTOMATİĞİ VE MONTAJI (0-3 dakika) | AD
814-103 | OTOMATİK GİZLİ TİP KAPI AÇACAĞI | AD
815-000 | TELEFON TESİSATI | 0
815-101 | TELEFON TESİSATI SORTİSİ | AD
816-101 | PARALEL TELEFON SORTİSİ | AD
817-101 | ETANŞ TELEFON SORTİSİ | AD
818-000 | ANA HAT TESİSATI | 0
818-100 | BİNA İÇERİSİNDE ANA HAT TESİSATI | 0
818-101 | BİNA İÇİ ANA HAT TESİSATI 2 Çifte kadar P.14 | MT
818-102 | BİNA İÇİ ANA HAT TESİSATI 4 Çifte kadar P.14 | MT
818-103 | BİNA İÇİ ANA HAT TESİSATI 6 Çifte kadar P.18 | MT
818-104 | BİNA İÇİ ANA HAT TESİSATI 10 Çifte kadar P.18 | MT
818-105 | BİNA İÇİ ANA HAT TESİSATI 16 Çifte kadar P.26 | MT
818-106 | BİNA İÇİ ANA HAT TESİSATI 20 Çifte kadar P.26 | MT
818-107 | BİNA İÇİ ANA HAT TESİSATI 30 Çifte kadar P.26 | MT
818-108 | BİNA İÇİ ANA HAT TESİSATI 50 Çifte kadar P.37 | MT
818-109 | BİNA İÇİ ANA HAT TESİSATI 100 Çifte kadar P.37 | MT
818-110 | BİNA İÇİ ANA HAT TESİSATI 150 Çifte kadar P.37 | MT
818-111 | BİNA İÇİ ANA HAT TESİSATI 200 Çifte kadar P.37 | MT
818-112 | BİNA İÇİ ANA HAT TESİSATI 1 Çifte kadar P.14 | MT
818-200 | BİNA HARİCİNDE ANA HAT TESİSATI | 0
818-201 | BİNA HARİCİ ANA HAT TESİSATI 0.5 mm. 2 Çift. | MT
818-202 | BİNA HARİCİ ANA HAT TESİSATI 0.5 mm. 6 Çift. | MT
818-203 | BİNA HARİCİ ANA HAT TESİSATI 0.5 mm. 10 Çift. | MT
818-204 | BİNA HARİCİ ANA HAT TESİSATI 0.5 mm. 20 Çift. | MT
818-205 | BİNA HARİCİ ANA HAT TESİSATI 0.5 mm. 30 Çift. | MT
818-206 | BİNA HARİCİ ANA HAT TESİSATI 0.5 mm. 50 Çift. | MT
818-207 | BİNA HARİCİ ANA HAT TESİSATI 0.5 mm. 100 Çift. | MT
818-208 | BİNA HARİCİ ANA HAT TESİSATI 0.5 mm. 150 Çift. | MT
818-209 | BİNA HARİCİ ANA HAT TESİSATI 0.5 mm. 200 Çift. | MT
818-301 | ASKI TELLİ HARİCİ TİP TELEFON KABLOSU 0.5 mm 10 Çift | MT
818-302 | ASKI TELLİ HARİCİ TİP TELEFON KABLOSU 0.5 mm 20 Çift | MT
818-303 | ASKI TELLİ HARİCİ TİP TELEFON KABLOSU 0.5 mm 30 Çift | MT
818-304 | ASKI TELLİ HARİCİ TİP TELEFON KABLOSU 0.5 mm 50 Çift | MT
818-305 | ASKI TELLİ HARİCİ TİP TELEFON KABLOSU 0.5 mm 100 Çift | MT
818-306 | ASKI TELLİ HARİCİ TİP TELEFON KABLOSU 0.5 mm 150 Çift | MT
818-307 | ASKI TELLİ HARİCİ TİP TELEFON KABLOSU 0.5 mm 200 Çift | MT
818-401 | ASKI TELLİ HARİCİ TİP TELEFON KABLOSU 0.9 mm 10 Çift | MT
818-402 | ASKI TELLİ HARİCİ TİP TELEFON KABLOSU 0.9 mm 20 Çift | MT
818-403 | ASKI TELLİ HARİCİ TİP TELEFON KABLOSU 0.9 mm 30 Çift | MT
818-404 | ASKI TELLİ HARİCİ TİP TELEFON KABLOSU 0.9 mm 50 Çift | MT
818-500 | BİNA HARİCİNDE ANA HAT TESİSATI | 0
818-501 | BİNA HARİCİ ANA HAT TESİSATI 0.9 mm. 10 Çift. | MT
818-502 | BİNA HARİCİ ANA HAT TESİSATI 0.9 mm. 20 Çift. | MT
818-503 | BİNA HARİCİ ANA HAT TESİSATI 0.9 mm. 30 Çift. | MT
818-504 | BİNA HARİCİ ANA HAT TESİSATI 0.9 mm. 50 Çift. | MT
818-505 | BİNA HARİCİ ANA HAT TESİSATI 0.9 mm. 100 Çift. | MT
819-100 | TELEFON DAĞITIM KUTULARI | 0
819-101 | TELEFON DAĞITIM KUTUSU 10 Çifte Kadar | AD
819-102 | TELEFON DAĞITIM KUTUSU 30 Çifte Kadar | AD
819-103 | TELEFON DAĞITIM KUTUSU 50 Çifte Kadar | AD
819-104 | TELEFON DAĞITIM KUTUSU 100 Çifte Kadar | AD
819-105 | TELEFON DAĞITIM KUTUSU 150 Çifte Kadar | AD
819-106 | TELEFON DAĞITIM KUTUSU 200 Çifte Kadar | AD
819-200 | YANMAZ PLASTİK TELEFON DAĞITIM KUTULARI | 0
819-201 | YANMAZ PLASTİK TELEFON DAĞITIM KUTUSU 20 Çift | AD
819-202 | YANMAZ PLASTİK TELEFON DAĞITIM KUTUSU 30 Çift | AD
819-203 | YANMAZ PLASTİK TELEFON DAĞITIM KUTUSU 50 Çift | AD
819-204 | YANMAZ PLASTİK TELEFON DAĞITIM KUTUSU 100 Çift | AD
819-205 | YANMAZ PLASTİK TELEFON DAĞITIM KUTUSU 150 Çift | AD
819-206 | YANMAZ PLASTİK TELEFON DAĞITIM KUTUSU 200 Çift | AD
819-300 | PLASTİK ETANŞ TELEFON DAĞITIM KUTULARI | 0
819-301 | PLASTİK ETANŞ TELEFON DAĞITIM KUTUSU 30 Çift | AD
819-302 | PLASTİK ETANŞ TELEFON DAĞITIM KUTUSU 50 Çift | AD
819-303 | PLASTİK ETANŞ TELEFON DAĞITIM KUTUSU 80 Çift | AD
819-304 | PLASTİK ETANŞ TELEFON DAĞITIM KUTUSU 100 Çift | AD
819-305 | PLASTİK ETANŞ TELEFON DAĞITIM KUTUSU 150 Çift | AD
819-306 | PLASTİK ETANŞ TELEFON DAĞITIM KUTUSU 200 Çift | AD
820-100 | TELEFON MAKİNASI VE MONTAJI | 0
820-101 | KADRANLI OTOMATİK TELEFON MAKİNASI (Düğmeli) | AD
820-102 | KADRANLI OTOMATİK TELEFON MAKİNASI (Düğmesiz) | AD
820-103 | KADRANSIZ OTOMATİK TELEFON MAKİNASI | AD
820-104 | MANYETOLU TELEFON MAKİNASI | AD
820-105 | ETANŞ OTOMATİK TELEFON MAKİNASI | AD
820-106 | SERVİS TİPİ TELEFON MAKİNASI | AD
820-107 | TUŞ KADRANLI OTOMATİK TELEFON MAKİNASI | AD
822-000 | SAAT TESİSATI | 0
822-101 | SAAT TESİSATI BESLEME HATTI | MT
823-101 | ETANŞ SAAT TESİSATI BESLEME HATTI | MT
824-100 | ANA SAAT VE MONTAJI | 0
824-101 | NORMAL ANA SAAT VE MONTAJI | AD
824-102 | KOMPANZASYONLU ANA SAAT VE MONTAJI | AD
824-103 | SİNYAL SAATİ VE MONTAJI | AD
825-100 | TALİ SAAT VE MONTAJI | 0
825-101 | TALİ SAAT VE MONTAJI ø 30 cm, Tek Taraflı | AD
825-102 | TALİ SAAT VE MONTAJI ø 30 cm, Tek Taraflı,Saniyeli | AD
825-103 | TALİ SAAT VE MONTAJI ø 30 cm, Tek Taraflı,Etanş | AD
825-104 | TALİ SAAT VE MONTAJI ø 30 cm,Tek Taraflı,110/220 V | AD
825-105 | TALİ SİNYAL SAATİ VE MONTAJI | AD
826-101 | PAYDOS ÇANI BESLEME HATTI | MT
827-101 | HARİCİ PAYDOS ÇANI BESLEME HATTI | MT
828-100 | PAYDOS ÇANI VE MONTAJI | 0
828-101 | NORMAL TİP PAYDOS ÇANI VE MONTAJI | AD
828-102 | HARİCİ TİP PAYDOS ÇANI VE MONTAJI | AD
829-000 | YANGIN ALGILAMA, SÖNDÜRME VE YANGIN ALARM SİSTEMLERİ | 0
829-101 | YANGIN İHBAR TESİSATI BESLEME HATTI | MT
830-101 | YANGIN İHBAR DÜĞMESİ VE MONTAJI | AD
830-102 | ELEKTRONİK YANGIN İHBAR BUTONU VE MONTAJI | AD
831-101 | ETANŞ YANGIN İHBAR BESLEME HATTI | MT
832-100 | YANGIN İHBAR DEDEKTÖRÜ VE MONTAJI: (ÖLÇÜ: AD.; İHZARAT % 60) | AD
832-101 | BİMETALLİ YANGIN İHBAR DEDEKTÖRÜ VE MONTAJI | AD
832-102 | KONVANSİYONEL SABİT SICAKLIK DETEKTÖRÜ VE MONTAJI: | AD
832-103 | SICAKLIK ARTIŞ HIZI DEDEKTÖRÜ VE MONTAJI | AD
832-104 | GENLEŞME TESİRİYLE ÇALIŞAN YANGIN İHBAR DEDEKTÖRÜ VE MONTAJI | AD
832-105 | KONVANSİYONEL İYONİZE DUMAN DEDEKTÖRÜ VE MONTAJI | AD
832-106 | OPTİK ETKİLİ DUMAN DEDEKTÖRÜ VE MONTAJI | AD
832-107 | ELEKTRO-OPTİK ALEV DEDEKTÖRÜ VE MONTAJI | AD
832-108 | PARALEL İHBAR LAMBASI | AD
832-109 | KONVANSİYONEL OPTİK DUMAN VE SICAKLIK DEDEKTÖRÜ VE MONTAJI | AD
832-110 | KONVANSİYONEL İYONİZE DUMAN VE SICAKLIK DEDEKTÖRÜ VE MONTAJI | AD
832-111 | KONVANSİYONEL IŞIN TİPİ DUMAN DEDEKTÖRÜ VE MONTAJI | AD
832-112 | KONV. OPTİK DUMAN DEDEKTÖRÜLÜ, HAVALANDIRMA KANALI ÖRN. ALMA CİHAZI | AD
833-000 | KONVANSİYONEL TİP YANGIN İHBAR SANTRALİ VE MONTAJI | 0
833-100 | YALNIZ YANGIN BUTONU İLE ÇALIŞAN TİP: | 0
833-101 | YANG.BUTONUYLA ÇALIŞAN YANG.İHBAR SANTRALI 5 Devre (DAHİL) | AD
833-102 | YANG.BUTONUYLA ÇALIŞAN YANG.İHBAR SANTRALI 10 Devr (DAHİL) | AD
833-103 | YANG.BUTONUYLA ÇALIŞAN YANG.İHBAR SANTRALI 15 Devr (DAHİL) | AD
833-104 | YANG.BUTONUYLA ÇALIŞAN YANG.İHBAR SANTRALI 20 Devr (DAHİL) | AD
833-105 | YANG.BUTONUYLA ÇALIŞAN YANG.İHBAR SANTRALI 25 Devr (DAHİL) | AD
833-106 | YANG.BUTONUYLA ÇALIŞAN YANG.İHBAR SANTRALI 30 Devr (DAHİL) | AD
833-201 | YANG.BUTONU-DEDEKTÖR.ÇALIŞ.YANG.İHBAR SANT. 5 Devr (DAHİL) | AD
833-202 | YANG.BUTONU-DEDEKTÖR.ÇALIŞ.YANG.İHBAR SANT.10 Devr (DAHİL) | AD
833-203 | YANG.BUTONU-DEDEKTÖR.ÇALIŞ.YANG.İHBAR SANT.15 Devr (DAHİL) | AD
833-204 | YANG.BUTONU-DEDEKTÖR.ÇALIŞ.YANG.İHBAR SANT.20 Devr (DAHİL) | AD
833-205 | YANG.BUTONU-DEDEKTÖR.ÇALIŞ.YANG.İHBAR SANT.25 Devr (DAHİL) | AD
833-206 | YANG.BUTONU-DEDEKTÖR.ÇALIŞ.YANG.İHBAR SANT.30 Devr (DAHİL) | AD
833-207 | YANG.BUTONU-DEDEKTÖR.ÇALIŞ.YANG.İHBAR SANT.40 Devr (DAHİL) | AD
833-208 | YANG.BUTONU-DEDEKTÖR.ÇALIŞ.YANG.İHBAR SANT.50 Devr (DAHİL) | AD
833-209 | YANG.BUTONU-DEDEKTÖR.ÇALIŞ.YANG.İHBAR SANT.60 Devr (DAHİL) | AD
833-210 | YANG.BUTONU-DEDEKTÖR.ÇALIŞ.YANG.İHBAR SANT.70 Devr (DAHİL) | AD
833-220 | KONVANSİYONEL PANEL SÜRÜCÜ KARTI (DAHİL) | AD
833-230 | KONVANSİYONEL TEKRARLAYICI YANGIN İHBAR PANELİ | AD
833-231 | KONVANSİYONEL TEKRARLAYICI YANGIN İHBAR PANELİ 5 DEVREYE KADAR (DAHİL) | AD
833-232 | KONVANSİYONEL TEKRARLAYICI YANGIN İHBAR PANELİ 10 DEVREYE KADAR (DAHİL) | AD
833-233 | KONVANSİYONEL TEKRARLAYICI YANGIN İHBAR PANELİ 15 DEVREYE KADAR (DAHİL) | AD
833-234 | KONVANSİYONEL TEKRARLAYICI YANGIN İHBAR PANELİ 20 DEVREYE KADAR (DAHİL) | AD
833-235 | KONVANSİYONEL TEKRARLAYICI YANGIN İHBAR PANELİ 25 DEVREYE KADAR (DAHİL) | AD
833-236 | KONVANSİYONEL TEKRARLAYICI YANGIN İHBAR PANELİ 30 DEVREYE KADAR (DAHİL) | AD
833-237 | KONVANSİYONEL TEKRARLAYICI YANGIN İHBAR PANELİ 40 DEVREYE KADAR (DAHİL) | AD
833-238 | KONVANSİYONEL TEKRARLAYICI YANGIN İHBAR PANELİ 50 DEVREYE KADAR (DAHİL) | AD
833-239 | KONVANSİYONEL TEKRARLAYICI YANGIN İHBAR PANELİ 60 DEVREYE KADAR (DAHİL) | AD
833-240 | KONVANSİYONEL TEKRARLAYICI YANGIN İHBAR PANELİ 70 DEVREYE KADAR (DAHİL) | AD
833-250 | KONVANSİYONEL YANGIN SÖNDÜRME SANTRALİ | AD
833-251 | 2 ALGILAMA,1 SÖNDÜRME DEVRELİ KONVANSİYONEL YANGIN SÖNDÜRME SANTRALİ | AD
833-252 | 4 ALGILAMA,1 SÖNDÜRME DEVRELİ KONVANSİYONEL YANGIN SÖNDÜRME SANTRALİ | AD
833-253 | 4 ALGILAMA,2 SÖNDÜRME DEVRELİ KONVANSİYONEL YANGIN SÖNDÜRME SANTRALİ | AD
833-260 | SÖNDÜRMEYİ BAŞLATMA BUTONU | AD
833-265 | SÖNDÜRMEYİ BEKLETME BUTONU | AD
833-270 | KONVANSİYONEL GAZ ALARM SANTRALI | 0
833-271 | KONVANSİYONEL GAZ ALARM SANTRALI 4 DEVREYE KADAR | AD
833-272 | KONVANSİYONEL GAZ ALARM SANTRALI 8 DEVREYE KADAR | AD
833-275 | ELEKTROKİMYASAL KARBONMONOKSİT GAZ DEDEKTÖRÜ VE MONTAJI | 0
833-276 | 24 V. DC, 2 ALARM SEVİYESİ ÇIKIŞLI ELEKTROKİM. KARBONMONOKSİT GAZ DEDEKTÖRÜ VE MONTAJI | AD
833-277 | 220 V.AC, 2 ALARM SEVİYESİ ÇIKIŞLI ELEKTROKİM. KARBONMONOKSİT GAZ DEDEKTÖRÜ VE MONTAJI | AD
833-280 | ELEKTROKİMYASAL KOMBİNE LPG VE KARBONMONOKSİT GAZ DEDEKTÖRÜ VE MONTAJI | 0
833-281 | 24 V.DC, ELEKTROKİMYASAL KOMBİNE LPG VE KARBONMONOKSİT GAZ DEDEKTÖRÜ VE MONTAJI | AD
833-282 | 220 V.AC, ELEKTROKİMYASAL KOMBİNE LPG VE KARBONMONOKSİT GAZ DEDEKTÖRÜ VE MONTAJI | AD
833-300 | ANALOG ADRESLİ YANGIN ALARM SANTRALI | AD
833-301 | ANALOG ADRESLİ YANGIN ALARM SANTRALI 1ÇEV.12BÖL.ANA.ADR.12GÖS | AD
833-302 | AKILLI ANALOG ADRESLİ YANGIN ALARM SANTRALI2ÇEV.24BÖL.ANA.ADR.24GÖS | AD
833-303 | AKILLI ANALOG ADRESLİ YANGIN ALARM SANTRALI4ÇEV.48BÖL.ANA.ADR.48GÖS | AD
833-304 | AKILLI ANALOG ADRESLİ YANGIN ALARM SANTRALI NETWORK ARABİRİM KARTI | AD
833-305 | TERMAL MİNİ PRİNTER | AD
833-306 | AKILLI ANALOG ADRESLİ YANGIN ALARM SANTRALI 3 ÇEV.48 BÖL.ANA.ADR.381 KAP. 48 GÖS. | AD
833-307 | AKILLI ANALOG ADRESLİ YANGIN ALARM SANTRALI 5 ÇEV.48 BÖL.ANA.ADR.635 KAP. 48 GÖS. | AD
833-308 | AKILLI ANALOG ADRESLİ YANGIN ALARM SANTRALI 6 ÇEV.48 BÖL.ANA.ADR.762 KAP. 48 GÖS. | AD
833-309 | AKILLI ANALOG ADRESLİ YANGIN ALARM SANTRALI 7 ÇEV.48 BÖL.ANA.ADR.889 KAP. 48 GÖS. | AD
833-310 | AKILLI ANALOG ADRESLİ YANGIN ALARM SANTRALI 8 ÇEV.48 BÖL.ANA.ADR.1016 KAP. 48 GÖS. | AD
833-311 | AKILLI ANALOG ADRESLİ YANGIN ALARM SANTRALI 9 ÇEV.48 BÖL.ANA.ADR.1143 KAP. 48 GÖS. | AD
833-312 | AKILLI ANALOG ADRESLİ YANGIN ALARM SANTRALI 10 ÇEV.48 BÖL.ANA.ADR.1270 KAP. 48 GÖS. | AD
833-313 | AKILLI ANALOG ADRESLİ YANGIN ALARM SANTRALI 11 ÇEV.64 BÖL.ANA.ADR.1397 KAP. 64 GÖS. | AD
833-314 | AKILLI ANALOG ADRESLİ YANGIN ALARM SANTRALI 12 ÇEV.64 BÖL.ANA.ADR.1524 KAP. 64 GÖS. | AD
833-315 | AKILLI ANALOG ADRESLİ YANGIN ALARM SANTRALI 13 ÇEV.64 BÖL.ANA.ADR.1651 KAP. 64 GÖS. | AD
833-316 | AKILLI ANALOG ADRESLİ YANGIN ALARM SANTRALI 14 ÇEV.64 BÖL.ANA.ADR.1778 KAP. 64 GÖS. | AD
833-317 | AKILLI ANALOG ADRESLİ YANGIN ALARM SANTRALI 15 ÇEV.64 BÖL.ANA.ADR.1905 KAP. 64 GÖS. | AD
833-318 | AKILLI ANALOG ADRESLİ YANGIN ALARM SANTRALI 16 ÇEV.64 BÖL.ANA.ADR.2032 KAP. 64 GÖS. | AD
833-350 | AKILLI ANALOG ADRESLİ YANGIN ALARM MİMİK PANELİ | AD
833-360 | AKILLI ANALOG ADRESLİ YANGIN ALARM SANTRALI RS HABERLEŞME MODÜLÜ | AD
833-361 | AKILLI ANALOG ADRESLİ YANGIN ALARM SANTRALI TCP/IP HABERLEŞME MODÜLÜ | AD
833-362 | AKILLI ANALOG ADRESLİ YANGIN ALARM SANTRALI GPRS HABERLEŞME MODÜLÜ | AD
833-363 | AKILLI ANALOG ADRESLİ YANGIN ALARM SANTRALI MODBUS HABERLEŞME MODÜLÜ | AD
833-364 | AKILLI ANALOG ADRESLİ YANGIN ALARM SANTRALI BACNET HABERLEŞME MODÜLÜ (ÖLÇÜ:AD.; İHZARAT: % 60) | AD
833-370 | AKILLI ANALOG ADRESLİ YANGIN ALARM SANTRALI ANONS MODÜLÜ | AD
833-371 | AKILLI ANALOG ADRESLİ YANGIN ALARM SANTRALI TELEFON MODÜLÜ | AD
833-380 | AKILLI ANALOG ADRESLİ YANGIN ALARM SİSTEMİ YANGIN TELEFONU KONTROL MODÜLÜ | AD
833-381 | 12 YANGIN TELEFONU KAPASİTELİ AKILLI ANALOG ADRESLİ YANGIN ALARM SİSTEMİ YANGIN TELEFONU KONTROL MODÜLÜ | AD
833-382 | 16 YANGIN TELEFONU KAPASİTELİ AKILLI ANALOG ADRESLİ YANGIN ALARM SİSTEMİ YANGIN TELEFONU KONTROL MODÜLÜ | AD
833-383 | 32 YANGIN TELEFONU KAPASİTELİ AKILLI ANALOG ADRESLİ YANGIN ALARM SİSTEMİ YANGIN TELEFONU KONTROL MODÜLÜ | AD
833-384 | 48 YANGIN TELEFONU KAPASİTELİ AKILLI ANALOG ADRESLİ YANGIN ALARM SİSTEMİ YANGIN TELEFONU KONTROL MODÜLÜ | AD
833-385 | 64 YANGIN TELEFONU KAPASİTELİ AKILLI ANALOG ADRESLİ YANGIN ALARM SİSTEMİ YANGIN TELEFONU KONTROL MODÜLÜ | AD
833-386 | AKILLI ANALOG ADRESLİ YANGIN ALARM SİSTEMİ YANGIN SAHA TELEFONU | AD
833-390 | AKILLI ANALOG ADRESLİ YANGIN ALARM SİSTEMİ ALARM / ANONS KONTROL MODÜLÜ | AD
833-395 | AKILLI ANALOG ADRESLİ YANGIN ALARM SİSTEMİ, DOĞRUSAL KABLO TİPİ SICAKLIK ALGILAMA KONTROL SİSTEMİ (ÖLÇÜ: AD.; İHZARAT: % 80) | AD
833-397 | AKILLI ANALOG ADRESLİ YANGIN ALARM SİSTEMİ, DOĞRUSAL KABLO TİPİ SICAKLIK DEDEKTÖRÜ (ÖLÇÜ: METRE ; İHZARAT: % 60) | AD
833-398 | AKILLI ANALOG ADRESLİ YANGIN ALARM SİSTEMİ, KABLO TİPİ HARİCİ SICAKLIK SENSÖRÜ (ÖLÇÜ: AD, ; İHZARAT: % 60) | AD
833-400 | ANALOG ADRESLİ TEKRARLAYICI YANGIN ALARM PANELİ (ÖLÇÜ: AD.; İHZARAT: % 80) | AD
833-401 | 12 BÖLGELİ AKILLI ANALOG ADRESLİ YANGIN ALARM TEKRARLAYICI PANELİ | AD
833-402 | 24 BÖLGELİ AKILLI ANALOG ADRESLİ YANGIN ALARM TEKRARLAYICI PANELİ | AD
833-403 | 48 BÖLGELİ AKILLI ANALOG ADRESLİ YANGIN ALARM TEKRARLAYICI PANELİ | AD
833-404 | 64 BÖLGELİ AKILLI ANALOG ADRESLİ YANGIN ALARM TEKRARLAYICI PANELİ | AD
833-450 | ANALOG ADRESLİ YANGIN ALGILAMA SİSTEMİ GRAFİKSEL İZLEME/YÖNTİM YAZILIMI VE DONANIMI | AD
833-451 | 1 SANTRAL İÇİN AKILLI ANALOG ADRESLİ YANGIN ALGILAMA SİSTEMİ GRAFİKSEL İZLEME/YÖNTİM YAZILIMI VE DONANIMI | AD
833-452 | 4 SANTRAL İÇİN AKILLI ANALOG ADRESLİ YANGIN ALGILAMA SİSTEMİ GRAFİKSEL İZLEME/YÖNTİM YAZILIMI VE DONANIMI | AD
833-453 | 8 SANTRAL İÇİN AKILLI ANALOG ADRESLİ YANGIN ALGILAMA SİSTEMİ GRAFİKSEL İZLEME/YÖNTİM YAZILIMI VE DONANIMI | AD
833-454 | 16 SANTRAL İÇİN AKILLI ANALOG ADRESLİ YANGIN ALGILAMA SİSTEMİ GRAFİKSEL İZLEME/YÖNTİM YAZILIMI VE DONANIMI | AD
833-455 | 32 SANTRAL İÇİN AKILLI ANALOG ADRESLİ YANGIN ALGILAMA SİSTEMİ GRAFİKSEL İZLEME/YÖNTİM YAZILIMI VE DONANIMI | AD
833-456 | 64 SANTRAL İÇİN AKILLI ANALOG ADRESLİ YANGIN ALGILAMA SİSTEMİ GRAFİKSEL İZLEME/YÖNETİM YAZILIMI VE DONANIMI | AD
833-460 | NETWORK ÜZERİNDEN UYARI YAZILIMI | AD
833-461 | 10 KULLANICILI İÇİN NETWORK ÜZERİNDEN UYARI YAZILIMI | AD
833-462 | 25 KULLANICILI İÇİN NETWORK ÜZERİNDEN UYARI YAZILIMI | AD
833-463 | 50 KULLANICILI İÇİN NETWORK ÜZERİNDEN UYARI YAZILIMI | AD
833-500 | ANALOG ADRESLİ OPTİK DUMAN DEDEKTÖRÜ | AD
833-510 | AKILLI ANALOG ADRESLİ İYONİZE DUMAN DEDEKTÖRÜ | AD
833-520 | ANALOG ADRESLİ SICAKLIK DEDEKTÖRÜ | AD
833-530 | ANALOG ADRESLİ KOMBİNE OPT. DUM.SICAKLIK DEDEKTÖRÜ | AD
833-535 | AKTİF HAVA ÖRNEKLEMELİ HASSAS DUMAN ALGILAMA DEDEKTÖRÜ | AD
833-538 | AKILLI ANALOG ADRESLİ OPTİK DUMAN DEDEKTÖRLÜ HAVALANDIRMA KANALI ÖRNEK ALMA CİHAZI | AD
833-540 | PATLAYICI GAZ DETEKTÖRLERİ | AD
833-545 | AKILLI ANALOG ADRESLİ PATLAYICI GAZ DEDEKTÖRÜ | AD
833-546 | 24 V. DC AKILLI ANALOG ADRESLİ PATLAYICI GAZ DEDEKTÖRÜ | AD
833-547 | 220 V. DC AKILLI ANALOG ADRESLİ PATLAYICI GAZ DEDEKTÖRÜ | AD
833-550 | KARBON MONOKSİT GAZ DETEKTÖRLERİ | AD
833-552 | AKILLI ANALOG ADRESLİ KARBONMONOKSİT GAZ DEDEKTÖRÜ | AD
833-554 | AKILLI ANALOG ADRESLİ SU KAÇAĞI DEDEKTÖRÜ (ÖLÇÜ: AD; İHZARAT% 60) | AD
833-555 | ANALOG ADRESLİ YANGIN İHBAR BUTONU | AD
833-557 | AKILLI ANALOG ADRESLİ HAVA ŞARTLARINA DAYANIKLI SIFIRLANABİLİR YANGIN İHBAR BUTONU | AD
833-558 | AKILLI ANALOG ADRESLİ KISA DEVRE İZOLATÖRLÜ SIFIRLANABİLİR YANGIN İHBAR BUTONU | AD
833-560 | ANALOG ADRESLİ SESLİ ALARM KONTROL MODÜLÜ | AD
833-562 | AKILLI ANALOG ADRESLİ 8'Lİ SESLİ ALARM KONTROL MODÜLÜ | AD
833-565 | ANALOG ADRESLİ BÖLGE DENETİM MODÜLÜ | AD
833-566 | AKILLI ANALOG ADRESLİ 8'Lİ BÖLGE DENETİM MODÜLÜ | AD
833-567 | ANALOG ADRESLİ ÖZ GÜVENLİKLİ BÖLGE DENETİM MODÜLÜ Analog adresli öz güvenlikli bölge denetim modülü | AD
833-570 | AKILLI ANALOG ADRESLİ RÖLE MODÜLÜ | AD
833-572 | AKILLI ANALOG ADRESLİ 8'Lİ RÖLE MODÜLÜ | AD
833-573 | AKILLI ANALOG ADRESLİ YÜKSEK AKIMA DAYANABİLEN RÖLE MODÜLÜ | AD
833-575 | AKILLI ANALOG ADRESLİ KONTAK İZLEME MODÜLÜ | AD
833-577 | AKILLI ANALOG ADRESLİ 8'Lİ KONTAK İZLEME MODÜLÜ | AD
833-580 | ANALOG ADRESLİ KISA DEVRE İZOLATÖR MODÜLÜ | AD
833-581 | ANALOG ADRESLİ ÇEVRİMDEN BESLEMELİ YANGIN İHBAR SİRENİ | AD
833-582 | AKILLI ANALOG ADRESLİ ÇEVRİMDEN BESLEMELİ FLAŞÖRLÜ YANGIN İHBAR SİRENİ | AD
833-585 | ANAHTARLAMALI GÜÇ KAYNAĞI ÜNİTESİ | AD
833-586 | 5 A. ANAHTARLAMALI GÜÇ KAYNAĞI ÜNİTESİ | AD
833-587 | 10 A. ANAHTARLAMALI GÜÇ KAYNAĞI ÜNİTESİ | AD
833-590 | DAHİLİ ELEKTRONİK YANGIN İHBAR SİRENİ | AD
833-591 | DAHİLİ ELEKTRONİK YANGIN İHBAR FLAŞÖRÜ | AD
833-592 | DAHİLİ TİP FLAŞÖRLÜ ELEKTRONİK YANGIN İHBAR SİRENİ | AD
833-593 | HARİCİ ELEKTRONİK YANGIN İHBAR SİRENİ | AD
833-594 | HARİCİ TİP FLAŞÖRLÜ ELEKTRONİK YANGIN İHBAR SİRENİ | AD
833-595 | KONVANSİYONEL HARİCİ TİP YANGIN İHBAR BUTONU | AD
833-596 | ASMA TAVANA MONTE EDİLECEK YANGIN İHBAR DEDEKTÖRÜ MONTAJ KİTİ | AD
833-597 | DEDEKTÖR SIVA ÜSTÜ MONTAJ KUTUSU | AD
833-598 | DAHİLİ TİP ELEKTRONİK YANGIN İHBAR ZİLİ | AD
833-600 | AKTİF HAVA ÖRNEKLEMELİ HASSAS DUMAN ALGILAMA SİSTEMİ | AD
833-620 | ENDÜSTRİYEL TİP KOMBİNE GAZ ALARM SANTRALI | 0
833-621 | 1 KANAL ENDÜSTRİYEL TİP KOMBİNE GAZ ALARM SANTRALI | AD
833-622 | 2 KANAL ENDÜSTRİYEL TİP KOMBİNE GAZ ALARM SANTRALI | AD
833-623 | 3 KANAL ENDÜSTRİYEL TİP KOMBİNE GAZ ALARM SANTRALI | AD
833-624 | 4 KANAL ENDÜSTRİYEL TİP KOMBİNE GAZ ALARM SANTRALI | AD
833-630 | ALEV SIZDIRMAZ KIZILÖTESİ (IR) GAZ DETEKTÖRÜ | AD
833-635 | ALEV SIZDIRMAZ KIZILÖTESİ (IR) ALEV DETEKTÖRÜ | AD
833-640 | DEPREM HAREKETİNİ ALGILAYAN OTOMATİK GAZ VE ENERJİ KESME CİHAZI | AD
833-650 | KESİNTİDE YANAN ACİL DURUM AYDINLATMA ARMATÜRÜ | AD
833-651 | 1 SAAT KESİNTİDE YANAN ACİL DURUM AYDINLATMA ARMATÜRÜ | AD
833-652 | 2 SAAT KESİNTİDE YANAN ACİL DURUM AYDINLATMA ARMATÜRÜ | AD
833-653 | 3 SAAT KESİNTİDE YANAN ACİL DURUM AYDINLATMA ARMATÜRÜ | AD
833-655 | KESİNTİDE YANAN ACİL DURUM AYDINLATMA ARMATÜRÜ(GÖMME TİP) | AD
833-656 | 1 SAAT SÜRELİ GÖMME TİP KESİNTİDE YANAN ACİL DURUM AYDINLATMA ARMATÜRÜ | AD
833-657 | 2 SAAT SÜRELİ GÖMME TİP KESİNTİDE YANAN ACİL DURUM AYDINLATMA ARMATÜRÜ | AD
833-658 | 3 SAAT SÜRELİ GÖMME TİP KESİNTİDE YANAN ACİL DURUM AYDINLATMA ARMATÜRÜ | AD
833-660 | SÜREKLİ YANAN ACİL DURUM AYDINLATMA ARMATÜRÜ | AD
833-661 | SÜRELİ SÜREKLİ YANAN ACİL DURUM AYDIN. ARMATÜRÜ(1 SAAT SÜR. YANAN) | AD
833-662 | SÜRELİ SÜREKLİ YANAN ACİL DURUM AYDIN. ARMATÜRÜ(2 SAAT SÜR. YANAN) | AD
833-663 | SÜRELİ SÜREKLİ YANAN ACİL DURUM AYDIN. ARMATÜRÜ(3 SAAT SÜR. YANAN) | AD
833-665 | GÖMME TİP SÜREKLİ YANAN ACİL DURUM AYDINLATMA ARMATÜRÜ | AD
833-666 | GÖMME TİP SÜRELİ SÜREKLİ YAN.ACİL DURUM AYDINL.ARMATÜRÜ(3 SAAT SÜR. YANAN) | AD
833-667 | GÖMME TİP SÜRELİ SÜREKLİ YAN.ACİL DURUM AYDINL.ARMATÜRÜ(2 SAAT SÜR. YAN | AD
833-668 | GÖMME TİP SÜRELİ SÜREKLİ YAN.ACİL DURUM AYDINL.ARMATÜRÜ(3 SAAT SÜR. YAN | AD
833-671 | KESİNTİDE YANAN ACİL DURUM YÖNLENDİRME ARMATÜRÜ.(1 SAAT SÜR.SÜR) | AD
833-672 | KESİNTİDE YANAN ACİL DURUM YÖNLENDİRME ARMATÜRÜ.(2 SAAT SÜR.SÜR) | AD
833-673 | KESİNTİDE YANAN ACİL DURUM YÖNLENDİRME ARMATÜRÜ.(3 SAAT SÜR.SÜR) | AD
833-674 | KESİNTİDE YANAN ACİL DURUM YÖNLENDİRME ARMATÜRÜ.(1 SAAT SÜR.SÜR) | AD
833-675 | KESİNTİDE YANAN ACİL DURUM YÖNLENDİRME ARMATÜRÜ.(2 SAAT SÜR.SÜR) | AD
833-676 | KESİNTİDE YANAN ACİL DURUM YÖNLENDİRME ARMATÜRÜ.(3 SAAT SÜR.SÜR) | AD
833-681 | SÜREKLİ YAN. ACİL DUR. YÖN. ARM.(1 SAAT SÜR.SÜR) | AD
833-682 | SÜREKLİ YANAN ACİL DURUM YÖNLENDİRME ARMATÜRÜ.(2 SAAT SÜR.) | AD
833-683 | SÜREKLİ YAN. ACİL DUR. YÖN. ARM.(3 SAAT SÜR.SÜR) | AD
833-684 | SÜREKLİ YAN. ACİL DUR. YÖN. ARM.(1 SAAT SÜR.SÜR) | AD
833-685 | SÜREKLİ YAN. ACİL DUR. YÖN. ARM.(2 SAAT SÜR.SÜR) | AD
833-686 | SÜREKLİ YAN. ACİL DUR. YÖN. ARM.(3 SAAT SÜR.SÜR) | AD
833-691 | GÖMME TİP KEN. AYD. KES. YAN. ACİL DUR. YÖN. ARM.(1 SAAT SÜR) | AD
833-692 | GÖMME TİP KEN. AYD. KES. YAN. ACİL DUR. YÖN. ARM.(2 SAAT SÜR) | AD
833-693 | GÖMME TİP KEN. AYD. KES. YAN. ACİL DUR. YÖN. ARM.(3 SAAT SÜR) | AD
833-696 | GÖMME TİP SÜR. YAN. ACİL DUR. YÖN. ARM.(1 SAAT SÜR) | AD
833-697 | GÖMME TİP SÜR. YAN. ACİL DUR. YÖN. ARM.(2 SAAT SÜR) | AD
833-698 | GÖMME TİP SÜR. YAN. ACİL DUR. YÖN. ARM.(3 SAAT SÜR) | AD
833-699 | ACİL DURUM AYDINLATMA KİTLERİ | AD
833-699/1 | 20 W 4UÇLU FLORESAN LAMBALAR İÇİN, 1 SAAT SÜRELİ, | AD
833-699/10 | 50 W HALOJEN LAMBALAR İÇİN, 3SAAT SÜRELİ, | AD
833-699/2 | 20 W 4UÇLU FLORESAN LAMBALAR İÇİN, 3 SAAT SÜRELİ, | AD
833-699/3 | 65 W 4UÇLU FLORESAN LAMBALAR İÇİN, 1 SAAT SÜRELİ, | AD
833-699/4 | 65 W 4UÇLU FLORESAN LAMBALAR İÇİN, 3SAAT SÜRELİ, | AD
833-699/5 | 26 W 2 UÇLU FLORESAN LAMBALAR İÇİN, 1 SAAT SÜRELİ, | AD
833-699/6 | 26 W 2 UÇLU FLORESAN LAMBALAR İÇİN, 3 SAAT SÜRELİ, | AD
833-699/7 | 20 W HALOJEN LAMBALAR İÇİN, 1SAAT SÜRELİ, | AD
833-699/8 | 20 W HALOJEN LAMBALAR İÇİN, 3SAAT SÜRELİ, | AD
833-699/9 | 50 W HALOJEN LAMBALAR İÇİN, 1SAAT SÜRELİ, | AD
834-101 | TELEFON DAĞITIM KUTUSU | AD
835-101 | ALARM TESİSATI SORTİSİ | AD
836-101 | ETANŞ ALARM TESİSATI SORTİSİ | AD
837-100 | ALARM KLAKSONU VE MONTAJI | 0
837-101 | NORMAL TİP ALARM KLAKSONU | AD
837-102 | ETANŞ TİP ALARM KLAKSONU VE MONTAJI | AD
837-103 | DOĞRU AKIMLA ÇALIŞAN ALARM KLAKSONU VE MONTAJI | AD
837-104 | ELEKTRONİK YANGIN İHBAR SİRENİ: 12 VOLT | AD
837-105 | ELEKTRONİK YANGIN İHBAR SİRENİ: 24 VOLT | AD
838-000 | HOPARLÖR TESİSATI | 0
838-101 | HOPARLÖR TESİSATI BESLEME HATTI | MT
838-200 | SALON SES SİSTEMLERİ: :(ÖLÇÜ:AD.:İHZARAT:%60 | AD
838-210 | SES KONTROL VE KAYIT MİKSERİ | AD
838-211 | 12 KANAL SES KONTROL VE KAYIT MİKSERİ | AD
838-212 | 16 KANAL SES KONTROL VE KAYIT MİKSERİ | AD
838-213 | 24 KANAL SES KONTROL VE KAYIT MİKSERİ | AD
838-214 | 32 KANAL SES KONTROL VE KAYIT MİKSERİ | AD
838-220 | GRAFİK EGUALİZER | AD
838-221 | 1 x 31 BAND GRAFİK EGUALİZER | AD
838-222 | 2 x 15 BAND GRAFİK EGUALİZER | AD
838-223 | 2 x 31 BAND GRAFİK EGUALİZER | AD
838-230 | OPERATÖR MONİTÖR | AD
838-240 | CD ÇALAR | AD
838-241 | TEKLİ CD ÇALAR | AD
838-242 | BEŞLİ CD ÇALAR | AD
838-250 | KASET ÇALAR | AD
839-100 | HAT TRANSORMATÖRÜ VE MONTAJI | 0
839-101 | DAHİLİ TİP HAT TRANSFORMATÖRÜ VE MONTAJI | AD
839-102 | HARİCİ TİP HAT TRANSFORMATÖRÜ VE MONTAJI | AD
840-100 | HOPARLÖR VE MONTAJI | 0
840-101 | 3-5 W.lık TEK TARAFLI HOPARLÖR VE MONTAJI | AD
840-102 | 3-5 W.lık ÇİFT TARAFLI HOPARLÖR VE MONTAJI | AD
840-103 | 5 W.DIŞ TESİRLERE DAYANIKLI TEK TARAFLI HOPARLÖR | AD
840-104 | 5 W.DIŞ TESİRLERE DAYANIKLI ÇİFT TARAFLI HOPARLÖR | AD
840-105 | HARİCİ TİP HAVA BASINÇLI HOPARLÖR 10 W. | AD
840-106 | 3*6 W. SÜTUN TİPİ HOPARLÖR | AD
840-107 | 3*10 W. SÜTUN TİPİ HOPARLÖR | AD
840-108 | 10 W TEK TARAFLI HOPARLÖR | AD
840-109 | 10 W ÇİFT TARAFLI HOPARLÖR | AD
840-110 | DİJİTAL İŞLEMCİ CROSSOVER | AD
840-120 | MONİTÖR HOPARLÖR | AD
840-121 | 10 " MONİTÖR HOPARLÖR | AD
840-122 | 12 " MONİTÖR HOPARLÖR | AD
840-123 | 15 " MONİTÖR HOPARLÖR | AD
840-130 | SUBWOOFER HOPARLÖR | AD
840-131 | 15 "SUBWOOFER HOPARLÖR | AD
840-132 | 18 "SUBWOOFER HOPARLÖR | AD
840-140 | FULL RANGE HOPARLÖR | AD
840-141 | 12 " FULL RANGE HOPARLÖR | AD
840-142 | 15 " FULL RANGE HOPARLÖR | AD
840-150 | HOPARLÖR ASMA APARATI | AD
840-160 | SES KABLOLARI | MT
840-161 | TWINAX HOPARLÖR KABLOSU | MT
840-162 | MULTICORE SES KABLOSU | MT
840-170 | STAGE BOX | AD
840-180 | RACK KABİN | AD
840-190 | NEUTRİK JACKLAR | AD
840-210 | IŞIK KONTROL MİKSERİ | AD
840-211 | 24 KANAL IŞIK KONTROL MİKSERİ | AD
840-212 | 48 KANAL IŞIK KONTROL MİKSERİ | AD
840-220 | SALON IŞIK, KONTROL DİMMER | AD
840-221 | 6 KANALLI DİGİTAL DİMMER | AD
840-222 | 12 KANALLI DİGİTAL DİMMER | AD
840-250 | PROFİLE SPOT | AD
840-251 | 600 W PROFİLE SPOT | AD
840-252 | 1000 W PROFİLE SPOT | AD
840-253 | 2000 W PROFİLE SPOT | AD
840-260 | PC SPOT, BARNDOOR | AD
840-261 | 300/500 W PC SPOT, BARNDOOR 500 W AMPUL | AD
840-262 | 650/1000 W PC SPOT, BARNDOOR 100 W AMPUL | AD
840-270 | FRESNEL SPOT, BARNDOOR | AD
840-271 | 300/500 W FRESNEL SPOT, BARNDOOR 500 W AMPUL | AD
840-272 | 650/1000 W FRESNEL SPOT, BARNDOOR 1000 W AMPUL | AD
840-280 | PAR SPOT VE AMPÜLÜ | AD
840-281 | PAR56 SPOT VE AMPÜL | AD
840-282 | PAR64 SPOT VE AMPÜL | AD
841-101 | POTANSİYOMETRE VE TESİSATI | AD
841-102 | KANAL SEÇİCİ, (Üçlü) | AD
842-100 | MİKROFON | 0
842-101 | MASA TİPİ MİKROFON | AD
842-102 | AYAKLI MİKROFON | AD
842-103 | EL MİKROFONU | AD
843-101 | MİKROFON HATTI TESİSATI | MT
843-110 | 16 KANAL UHF TELSİZ MİKROFON SETİ | TK
843-111 | EL TİPİ 16 KANAL UHF TELSİZ MİKROFON SETİ | TK
843-112 | YAKA TİPİ 16 KANAL UHF TELSİZ MİKROFON SETİ | TK
843-113 | BAŞ TİPİ 16 KANAL UHF TELSİZ MİKROFON SETİ | TK
843-120 | MİKROFON STANDI | AD
843-130 | VOKAL DİNAMİK MİKROFON | AD
843-140 | DİNAMİK MİKROFON ENSTRUMANI | AD
843-150 | MİKROFON SEHPASI | AD
844-100 | AMPLİFİKATÖR VE MONTAJI | 0
844-101 | AMPLİFİKATÖR VE MONTAJI 25 W. | AD
844-102 | AMPLİFİKATÖR VE MONTAJI 40 W. | AD
844-103 | AMPLİFİKATÖR VE MONTAJI 75 W. | AD
844-104 | AMPLİFİKATÖR VE MONTAJI 100 W. | AD
844-105 | 200 W LIK AMPLİFİKATÖR | AD
844-106 | 300 W LIK AMPLİFİKATÖR | AD
844-120 | SALON VİDEO DATA PROJEKSİYON SİSTEMİ | AD
844-125 | PROJEKSİYON CİHAZI | AD
844-126 | 2000 ANSI-LÜMEN, 1024x768 ÇÖZÜNÜRLÜKTE PROJEKSİYON | AD
844-127 | 2500 ANSI-LÜMEN, 1024x768 ÇÖZÜNÜRLÜKTE PROJEKSİYON | AD
844-128 | 3000 ANSI-LÜMEN, 1024x768 ÇÖZÜNÜRLÜKTE PROJEKSİYON | AD
844-129 | 3500 ANSI-LÜMEN, 1024x768 ÇÖZÜNÜRLÜKTE PROJEKSİYON | AD
844-130 | 4000 ANSI-LÜMEN, 1024x768 ÇÖZÜNÜRLÜKTE PROJEKSİYON | AD
844-131 | 4500 ANSI-LÜMEN, 1024x768 ÇÖZÜNÜRLÜKTE PROJEKSİYON | AD
844-132 | 5000 ANSI-LÜMEN, 1024x768 ÇÖZÜNÜRLÜKTE PROJEKSİYON | AD
844-133 | 6500 ANSI-LÜMEN, 1024x768 ÇÖZÜNÜRLÜKTE PROJEKSİYON | AD
844-134 | HİDROLİK SAHNE PLATFORMU (ASANSÖRÜ) HİDROLİK SAHNE PLATFORMU (ASANSÖRÜ) | AD
844-135 | KALDIRMA KAPASİTESİ 5 TONA KADAR HİDROLİK SAHNE PLATFORMU | AD
844-136 | KALDIRMA KAPASİTESİ 10 TONA KADAR HİDROLİK SAHNE PLATFORMU | AD
844-137 | KALDIRMA KAPASİTESİ 20 TONA KADAR HİDROLİK SAHNE PLATFORMU | AD
844-138 | KALDIRMA KAPASİTESİ 30 TONA KADAR HİDROLİK SAHNE PLATFORMU | AD
844-139 | KALDIRMA KAPASİTESİ 40 TONA KADAR HİDROLİK SAHNE PLATFORMU | AD
844-140 | MOTORLU PERDE | AD
844-141 | 200 x 150 MOTORLU PERDE | AD
844-142 | 250 x 190 MOTORLU PERDE | AD
844-143 | 300 x 225 MOTORLU PERDE | AD
844-144 | 350 x 265 MOTORLU PERDE | AD
844-145 | 400 x 300 MOTORLU PERDE | AD
844-146 | 450 x 340 MOTORLU PERDE | AD
844-147 | 500 x 375 MOTORLU PERDE | AD
844-148 | 600 x 450 MOTORLU PERDE | AD
844-149 | 700 x 575 MOTORLU PERDE | AD
844-150 | DVD/ VCD/ CD/ MP3 OKUYUCU | AD
844-200 | POWER AMPLİFİKATÖR | AD
844-201 | 2 x 100 W POWER AMPLİFİKATÖR | AD
844-202 | 2 x 150 W POWER AMPLİFİKATÖR | AD
844-203 | 2 x 250 W POWER AMPLİFİKATÖR | AD
844-204 | 2 x 450 W POWER AMPLİFİKATÖR | AD
844-205 | 2 x 800 W POWER AMPLİFİKATÖR | AD
844-206 | 2 x 1150 W POWER AMPLİFİKATÖR | AD
845-000 | ANTEN TESİSATI | 0
845-100 | ANTEN TESİSATI | 0
845-101 | RADYO ANTENİ TESİSATI | AD
845-102 | PARALEL RADYO ANTENİ | AD
845-103 | TELEVİZYON SORTİSİ | AD
845-104 | 4 ELEMANLI TELEVİZYON ANTENİ | AD
845-105 | 10 ELEMANLI TELEVİZYON ANTENİ | AD
845-106 | 14 ELEMANLI TELEVİZYON ANTENİ | AD
845-107 | 17 ELEMANLI TELEVİZYON ANTENİ | AD
845-200 | TELEVİZYON KOLLEKTİF ANTEN SANTRALI | 0
845-201 | TELEVİZYON KOLLEKTİF ANTEN SANTRALI 4-20 db | AD
845-202 | TELEVİZYON KOLLEKTİF ANTEN SANTRALI 21-40 db | AD
846-000 | AKÜMÜLATÖR VE REDRESÖR TESİSATI | 0
846-100 | AKÜMÜLATÖR VE MONTAJI | 0
846-101 | AKÜMÜLATÖR VE MONTAJI 24 V. 25 A.e kadar | AD
846-102 | AKÜMÜLATÖR VE MONTAJI 24 V. 50 A.e kadar | AD
846-103 | AKÜMÜLATÖR VE MONTAJI 24 V. 75 A.e kadar | AD
846-104 | AKÜMÜLATÖR VE MONTAJI 24 V. 100 A.e kadar | AD
846-105 | AKÜMÜLATÖR VE MONTAJI 24 V. 150 A.e kadar | AD
846-106 | AKÜMÜLATÖR VE MONTAJI 24 V. 200 A.e kadar | AD
846-107 | AKÜMÜLATÖR VE MONTAJI 24 V. 300 A.e kadar | AD
847-100 | REDRESÖR VE MONTAJI | 0
847-101 | REDRESÖR VE MONTAJI 24 V. 20 A.e kadar | AD
847-102 | REDRESÖR VE MONTAJI 24 V. 10 A.e kadar | AD
847-103 | REDRESÖR VE MONTAJI 24 V. 5 A.e kadar | AD
847-104 | REDRESÖR VE MONTAJI 24 V. 2 A.e kadar | AD
848-000 | DUOFON TESİSATI | 0
848-100 | DUOFON MERKEZİ VE MONTAJI | 0
848-101 | DUAFON MERKEZİ VE MONTAJI 5 Aboneli | AD
848-102 | DUAFON MERKEZİ VE MONTAJI 10 Aboneli | AD
848-103 | DUAFON MERKEZİ VE MONTAJI 15 Aboneli | AD
848-104 | DUAFON MERKEZİ VE MONTAJI 20 Aboneli | AD
848-105 | DUAFON MERKEZİ VE MONTAJI 24 Aboneli | AD
848-201 | İLAVE DUAFON ABONESİ VE MONTAJI | AD
848-301 | DUAFON TESİSATI BESLEME HATTI | MT
880-000 | AYRI YAPILAN TESİSAT KISIMLARI | 0
880-1000 | RACK KABİNLER | AD
880-101 | IŞIK SÖNDÜRME DÜĞMESİ | AD
880-102 | ÇAĞIRMA DÜĞMESİ | AD
880-103 | TELEFON FİŞ PRİZİ | AD
880-104 | TELEFON KABLOSU 2 Çift. | MT
880-105 | TELEFON KABLOSU 4 Çift. | MT
880-106 | TELEFON KABLOSU 6 Çift. | MT
880-107 | TELEFON KABLOSU 10 Çift. | MT
880-108 | TELEFON KABLOSU 16 Çift. | MT
880-109 | TELEFON KABLOSU 20 Çift. | MT
880-110 | TELEFON KABLOSU 30 Çift. | MT
880-1100 | DUVARA MONTE EDİLEBİLİR KABİNETLER | AD
880-1101 | RACK KABİNLER 7U 600 mm * 500 mm 19" | AD
880-1102 | RACK KABİNLER 9U 600 mm * 500 mm 19" | AD
880-1103 | RACK KABİNLER 12U 600 mm * 500 mm 19" | AD
880-1104 | RACK KABİNLER 7U 600 mm * 600 mm 19" | AD
880-1105 | RACK KABİNLER 9U 600 mm * 600 mm 19" | AD
880-1106 | RACK KABİNLER 12U 600 mm * 600 mm 19" | AD
880-111 | TELEFON KABLOSU 50 Çift. | MT
880-112 | TELEFON KABLOSU 100 Çift. | MT
880-113 | TELEFON KABLOSU 150 Çift. | MT
880-114 | TELEFON KABLOSU 200 Çift. | MT
880-115 | TELEFON KABLOSU 1 Çift. | MT
880-116 | IŞIKLI ÇAĞIRMA LAMBASI | AD
880-1200 | DİKİLİ TİP KABİNETLER | AD
880-1201 | DİKİLİ TİP KABİNETLER 15U 600 mm * 600 mm 19" | AD
880-1202 | DİKİLİ TİP KABİNETLER 16U 600 mm * 600 mm 19" | AD
880-1203 | DİKİLİ TİP KABİNETLER 20U 600 mm * 600 mm 19" | AD
880-1204 | DİKİLİ TİP KABİNETLER 25U 600 mm * 600 mm 19" | AD
880-1205 | DİKİLİ TİP KABİNETLER 27U 600 mm * 600 mm 19" | AD
880-1206 | DİKİLİ TİP KABİNETLER 30U 600 mm * 600 mm 19" | AD
880-1207 | DİKİLİ TİP KABİNETLER 32U 600 mm * 600 mm 19" | AD
880-1208 | DİKİLİ TİP KABİNETLER 35U 600 mm * 600 mm 19" | AD
880-1209 | DİKİLİ TİP KABİNETLER 37U 600 mm * 600 mm 19" | AD
880-1210 | DİKİLİ TİP KABİNETLER 39U 600 mm * 600 mm 19" | AD
880-1211 | DİKİLİ TİP KABİNETLER 42U 600 mm * 600 mm 19" | AD
880-1212 | DİKİLİ TİP KABİNETLER 45U 600 mm * 600 mm 19" | AD
880-1213 | DİKİLİ TİP KABİNETLER 15U 600 mm * 800 mm 19" | AD
880-1214 | DİKİLİ TİP KABİNETLER 16U 600 mm * 800 mm 19" | AD
880-1215 | DİKİLİ TİP KABİNETLER 20U 600 mm * 800 mm 19" | AD
880-1216 | DİKİLİ TİP KABİNETLER 25U 600 mm * 800 mm 19" | AD
880-1217 | DİKİLİ TİP KABİNETLER 27U 600 mm * 800 mm 19" | AD
880-1218 | DİKİLİ TİP KABİNETLER 30U 600 mm * 800 mm 19" | AD
880-1219 | DİKİLİ TİP KABİNETLER 32U 600 mm * 800 mm 19" | AD
880-1220 | DİKİLİ TİP KABİNETLER 35U 600 mm * 800 mm 19" | AD
880-1221 | DİKİLİ TİP KABİNETLER 37U 600 mm * 800 mm 19" | AD
880-1222 | DİKİLİ TİP KABİNETLER 39U 600 mm * 800 mm 19" | AD
880-1223 | DİKİLİ TİP KABİNETLER 42U 600 mm * 800 mm 19" | AD
880-1224 | DİKİLİ TİP KABİNETLER 45U 600 mm * 800 mm 19" | AD
880-1225 | DİKİLİ TİP KABİNETLER 30U 800 mm * 800 mm 19" | AD
880-1226 | DİKİLİ TİP KABİNETLER 32U 800 mm * 800 mm 19" | AD
880-1227 | DİKİLİ TİP KABİNETLER 35U 800 mm * 800 mm 19" | AD
880-1228 | DİKİLİ TİP KABİNETLER 37U 800 mm * 800 mm 19" | AD
880-1229 | DİKİLİ TİP KABİNETLER 39U 800 mm * 800 mm 19" | AD
880-1230 | DİKİLİ TİP KABİNETLER 42U 800 mm * 800 mm 19" | AD
880-1231 | DİKİLİ TİP KABİNETLER 45U 800 mm * 800 mm 19" | AD
880-1250 | SUNUCU (SERVER) KABİNLERİ SUNUCU (SERVER) KABİNLERİ | AD
880-1251 | SUNUCU KABİNLERİ 30U 800 mm * 1000 mm 19" | AD
880-1252 | SUNUCU KABİNLERİ 32U 800 mm * 1000 mm 19" | AD
880-1253 | SUNUCU KABİNLERİ 35U 800 mm * 1000 mm 19" | AD
880-1254 | SUNUCU KABİNLERİ 37U 800 mm * 1000 mm 19" | AD
880-1255 | SUNUCU KABİNLERİ 39U 800 mm * 1000 mm 19" | AD
880-1256 | SUNUCU KABİNLERİ 42U 800 mm * 1000 mm 19" | AD
880-1257 | SUNUCU KABİNLERİ 45U 800 mm * 1000 mm 19" | AD
880-1270 | ÜRÜNE AİT AKSESUARLAR | AD
880-1271 | ÜRÜNE AİT AKSESUAR SABİT RAF 500 mm | AD
880-1272 | ÜRÜNE AİT AKSESUAR SABİT RAF 600 mm | AD
880-1273 | ÜRÜNE AİT AKSESUAR SABİT RAF 800 mm | AD
880-1274 | ÜRÜNE AİT AKSESUAR SABİT RAF 1000 mm | AD
880-1275 | ÜRÜNE AİT AKSESUAR HAREKETLİ RAF 600 mm | AD
880-1276 | ÜRÜNE AİT AKSESUAR HAREKETLİ RAF 800 mm | AD
880-1277 | ÜRÜNE AİT AKSESUAR HAREKETLİ RAF 1000 mm | AD
880-1278 | ÜRÜNE AİT AKSESUAR FRENLİ TEKERLEK GRUBU | AD
880-1279 | ÜRÜNE AİT AKSESUAR TERMOSTATLI FAN MODÜLÜ (1 FANLI) | AD
880-1280 | ÜRÜNE AİT AKSESUAR TERMOSTATLI FAN MODÜLÜ (2 FANLI) | AD
880-1281 | ÜRÜNE AİT AKSESUAR TERMOSTATLI FAN MODÜLÜ (4 FANLI) | AD
880-1282 | ÜRÜNE AİT AKSESUAR 19" RACK TİPİ 3 LÜ GRUP PRİZ ANAHTARLI | AD
880-1283 | ÜRÜNE AİT AKSESUAR 19" RACK TİPİ 4 LÜ GRUP PRİZ ANAHTARLI | AD
880-1284 | ÜRÜNE AİT AKSESUAR 19" RACK TİPİ 6 LI GRUP PRİZ ANAHTARLI | AD
880-1285 | ÜRÜNE AİT AKSESUAR 19" RACK TİPİ 8 Lİ GRUP PRİZ ANAHTARLI | AD
880-1286 | ÜRÜNE AİT AKSESUAR 19" RACK TİPİ 4 LÜ GRUP PRİZ SİGORTALI | AD
880-1287 | ÜRÜNE AİT AKSESUAR 19" RACK TİPİ 6 LI GRUP PRİZ SİGORTALI | AD
880-1288 | ÜRÜNE AİT AKSESUAR 19" RACK TİPİ 8 Lİ GRUP PRİZ SİGORTALI | AD
880-1289 | ÜRÜNE AİT AKSESUAR 19" 1U YATAY KABLO DÜZENLEYİCİ | AD
880-1290 | ÜRÜNE AİT AKSESUAR 19" 2U YATAY KABLO DÜZENLEYİCİ | AD
880-1291 | ÜRÜNE AİT AKSESUAR 7U DİKEY KABLO DÜZENLEYİCİ | AD
880-1292 | ÜRÜNE AİT AKSESUAR 9U DİKEY KABLO DÜZENLEYİCİ | AD
880-1293 | ÜRÜNE AİT AKSESUAR 12U DİKEY KABLO DÜZENLEYİCİ | AD
880-1294 | ÜRÜNE AİT AKSESUAR 15U DİKEY KABLO DÜZENLEYİCİ | AD
880-1295 | ÜRÜNE AİT AKSESUAR 16U DİKEY KABLO DÜZENLEYİCİ | AD
880-1296 | ÜRÜNE AİT AKSESUAR 20U DİKEY KABLO DÜZENLEYİCİ | AD
880-1297 | ÜRÜNE AİT AKSESUAR 25U DİKEY KABLO DÜZENLEYİCİ | AD
880-1298 | ÜRÜNE AİT AKSESUAR 27U DİKEY KABLO DÜZENLEYİCİ | AD
880-1299 | ÜRÜNE AİT AKSESUAR 30U DİKEY KABLO DÜZENLEYİCİ | AD
880-1300 | ÜRÜNE AİT AKSESUAR 32U DİKEY KABLO DÜZENLEYİCİ | AD
880-1301 | ÜRÜNE AİT AKSESUAR 35U DİKEY KABLO DÜZENLEYİCİ | AD
880-1302 | ÜRÜNE AİT AKSESUAR 37U DİKEY KABLO DÜZENLEYİCİ | AD
880-1303 | ÜRÜNE AİT AKSESUAR 39U DİKEY KABLO DÜZENLEYİCİ | AD
880-1304 | ÜRÜNE AİT AKSESUAR 42U DİKEY KABLO DÜZENLEYİCİ | AD
880-1305 | ÜRÜNE AİT AKSESUAR 45U DİKEY KABLO DÜZENLEYİCİ | AD
880-200 | J-Y (ST) YANGIN ALARM KABLOLARI | 0
880-2000 | JH (ST) HALOJENSİZ YANGIN ALARM KABLOLARI | MT
880-2001 | JH (ST) HALOJENSİZ YANGIN ALARM KABLOLARI 1X2X0.8+0.8 MM2 | MT
880-2002 | JH (ST) HALOJENSİZ YANGIN ALARM KABLOLARI 2X2X0.8+0.8 MM2 | MT
880-2003 | JH (ST) HALOJENSİZ YANGIN ALARM KABLOLARI 3X2X0.8+0.8 MM2 | MT
880-2004 | JH (ST) HALOJENSİZ YANGIN ALARM KABLOLARI 4X2X0.8+0.8 MM2 | MT
880-2005 | JH (ST) HALOJENSİZ YANGIN ALARM KABLOLARI 5X2X0.8+0.8 MM2 | MT
880-2006 | JH (ST) HALOJENSİZ YANGIN ALARM KABLOLARI 6X2X0.8+0.8 MM2 | MT
880-2007 | JH (ST) HALOJENSİZ YANGIN ALARM KABLOLARI 8X2X0.8+0.8 MM2 | MT
880-2008 | JH (ST) HALOJENSİZ YANGIN ALARM KABLOLARI 10X2X0.8+0.8 MM2 | MT
880-2009 | JH (ST) HALOJENSİZ YANGIN ALARM KABLOLARI 12X2X0.8+0.8 MM2 | MT
880-201 | 1x2x0.8+0.8 J-Y (St) YANGIN ALARM KABLOLARI | MT
880-2010 | JH (ST) HALOJENSİZ YANGIN ALARM KABLOLARI 14X2X0.8+0.8 MM2 | MT
880-2011 | JH (ST) HALOJENSİZ YANGIN ALARM KABLOLARI 16X2X0.8+0.8 MM2 | MT
880-2012 | JH (ST) HALOJENSİZ YANGIN ALARM KABLOLARI 20X2X0.8+0.8 MM2 | MT
880-2013 | JH (ST) HALOJENSİZ YANGIN ALARM KABLOLARI 24X2X0.8+0.8 MM2 | MT
880-2014 | JH (ST) HALOJENSİZ YANGIN ALARM KABLOLARI 30X2X0.8+0.8 MM2 | MT
880-2015 | JH (ST) HALOJENSİZ YANGIN ALARM KABLOLARI 40X2X0.8+0.8 MM2 | MT
880-2016 | JH (ST) HALOJENSİZ YANGIN ALARM KABLOLARI 50X2X0.8+0.8 MM2 | MT
880-2017 | JH (ST) HALOJENSİZ YANGIN ALARM KABLOLARI 60X2X0.8+0.8 MM2 | MT
880-2018 | JH (ST) HALOJENSİZ YANGIN ALARM KABLOLARI 80X2X0.8+0.8 MM2 | MT
880-2019 | JH (ST) HALOJENSİZ YANGIN ALARM KABLOLARI 100X2X0.8+0.8 MM2 | MT
880-202 | 2x2x0.8+0.8 J-Y (St) YANGIN ALARM KABLOLARI | MT
880-2020 | JH (ST) HALOJENSİZ YANGIN ALARM KABLOLARI 1X2 1+1 MM2 | MT
880-2021 | JH (ST) HALOJENSİZ YANGIN ALARM KABLOLARI 2X2 1+1 MM2 | MT
880-2022 | JH (ST) HALOJENSİZ YANGIN ALARM KABLOLARI 3X2 1+1 MM2 | MT
880-2023 | JH (ST) HALOJENSİZ YANGIN ALARM KABLOLARI 4X2 1+1 MM2 | MT
880-2024 | JH (ST) HALOJENSİZ YANGIN ALARM KABLOLARI 5X2 1+1 MM2 | MT
880-2025 | JH (ST) HALOJENSİZ YANGIN ALARM KABLOLARI 6X2 1+1 MM2 | MT
880-2026 | JH (ST) HALOJENSİZ YANGIN ALARM KABLOLARI 8X2 1+1 MM2 | MT
880-2027 | JH (ST) HALOJENSİZ YANGIN ALARM KABLOLARI 10X2 1+1 MM2 | MT
880-2028 | JH (ST) HALOJENSİZ YANGIN ALARM KABLOLARI 12X2 1+1 MM2 | MT
880-2029 | JH (ST) HALOJENSİZ YANGIN ALARM KABLOLARI 14X2 1+1 MM2 | MT
880-203 | 3x2x0.8+0.8 J-Y (St) YANGIN ALARM KABLOLARI | MT
880-2030 | JH (ST) HALOJENSİZ YANGIN ALARM KABLOLARI 16X2 1+1 MM2 | MT
880-2031 | JH (ST) HALOJENSİZ YANGIN ALARM KABLOLARI 20X2 1+1 MM2 | MT
880-2032 | JH (ST) HALOJENSİZ YANGIN ALARM KABLOLARI 24X2 1+1 MM2 | MT
880-2033 | JH (ST) HALOJENSİZ YANGIN ALARM KABLOLARI 30X2 1+1 MM2 | MT
880-2034 | JH (ST) HALOJENSİZ YANGIN ALARM KABLOLARI 40X2 1+1 MM2 | MT
880-2035 | JH (ST) HALOJENSİZ YANGIN ALARM KABLOLARI 50X2 1+1 MM2 | MT
880-2036 | JH (ST) HALOJENSİZ YANGIN ALARM KABLOLARI 60X2 1+1 MM2 | MT
880-2037 | JH (ST) HALOJENSİZ YANGIN ALARM KABLOLARI 80X2 1+1 MM2 | MT
880-2038 | JH (ST) HALOJENSİZ YANGIN ALARM KABLOLARI 100X2 1+1 MM2 | MT
880-2039 | JH (ST) HALOJENSİZ YANGIN ALARM KABLOLARI 1X2X 1,5+1,5 MM2 | MT
880-204 | 4x2x0.8+0.8 J-Y (St) YANGIN ALARM KABLOLARI | MT
880-2040 | JH (ST) HALOJENSİZ YANGIN ALARM KABLOLARI 2X2X 1,5+1,5 MM2 | MT
880-2041 | JH (ST) HALOJENSİZ YANGIN ALARM KABLOLARI 3X2X 1,5+1,5 MM2 | MT
880-2042 | JH (ST) HALOJENSİZ YANGIN ALARM KABLOLARI 4X2X 1,5+1,5 MM2 | MT
880-2043 | JH (ST) HALOJENSİZ YANGIN ALARM KABLOLARI 5X2X 1,5+1,5 MM2 | MT
880-2044 | JH (ST) HALOJENSİZ YANGIN ALARM KABLOLARI 6X2X 1,5+1,5 MM2 | MT
880-2045 | JH (ST) HALOJENSİZ YANGIN ALARM KABLOLARI 8X2X 1,5+1,5 MM2 | MT
880-2046 | JH (ST) HALOJENSİZ YANGIN ALARM KABLOLARI 10X2X 1,5+1,5 MM2 | MT
880-2047 | JH (ST) HALOJENSİZ YANGIN ALARM KABLOLARI 12X2X 1,5+1,5 MM2 | MT
880-2048 | JH (ST) HALOJENSİZ YANGIN ALARM KABLOLARI 14X2X 1,5+1,5 MM2 | MT
880-2049 | JH (ST) HALOJENSİZ YANGIN ALARM KABLOLARI 16X2X 1,5+1,5 MM2 | MT
880-205 | 5x2x0.8+0.8 J-Y (St) YANGIN ALARM KABLOLARI | MT
880-2050 | JH (ST) HALOJENSİZ YANGIN ALARM KABLOLARI 20X2X 1,5+1,5 MM2 | MT
880-2051 | JH (ST) HALOJENSİZ YANGIN ALARM KABLOLARI 24X2X 1,5+1,5 MM2 | MT
880-2052 | JH (ST) HALOJENSİZ YANGIN ALARM KABLOLARI 30X2X 1,5+1,5 MM2 | MT
880-2053 | JH (ST) HALOJENSİZ YANGIN ALARM KABLOLARI 40x2x1.5+1.5 MM2 | MT
880-2054 | JH (ST) HALOJENSİZ YANGIN ALARM KABLOLARI 50x2x1.5+1.5 MM2 | MT
880-2055 | JH (ST) HALOJENSİZ YANGIN ALARM KABLOLARI 60x2x1.5+1.5 MM2 | MT
880-2056 | JH (ST) HALOJENSİZ YANGIN ALARM KABLOLARI 80x2x1.5+1.5 MM2 | MT
880-2057 | JH (ST) HALOJENSİZ YANGIN ALARM KABLOLARI 100x2x1.5+1.5 MM2 | MT
880-2058 | JH (ST) HALOJENSİZ YANGIN ALARM KABLOLARI 1x2x2.5+2.5 MM2 | MT
880-2059 | JH (ST) HALOJENSİZ YANGIN ALARM KABLOLARI 2x2x2.5+2.5 MM2 | MT
880-206 | 6x2x0.8+0.8 J-Y (St) YANGIN ALARM KABLOLARI | MT
880-2060 | JH (ST) HALOJENSİZ YANGIN ALARM KABLOLARI 3x2x2.5+2.5 MM2 | MT
880-2061 | JH (ST) HALOJENSİZ YANGIN ALARM KABLOLARI 4x2x2.5+2.5 MM2 | MT
880-2062 | JH (ST) HALOJENSİZ YANGIN ALARM KABLOLARI 5x2x2.5+2.5 MM2 | MT
880-2063 | JH (ST) HALOJENSİZ YANGIN ALARM KABLOLARI 6x2x2.5+2.5 MM2 | MT
880-2064 | JH (ST) HALOJENSİZ YANGIN ALARM KABLOLARI 8x2x2.5+2.5 MM2 | MT
880-2065 | JH (ST) HALOJENSİZ YANGIN ALARM KABLOLARI 10x2x2.5+2.5 MM2 | MT
880-2066 | JH (ST) HALOJENSİZ YANGIN ALARM KABLOLARI 12x2x2.5+2.5 MM2 | MT
880-2067 | JH (ST) HALOJENSİZ YANGIN ALARM KABLOLARI 14x2x2.5+2.5 MM2 | MT
880-2068 | JH (ST) HALOJENSİZ YANGIN ALARM KABLOLARI 16x2x2.5+2.5 MM2 | MT
880-2069 | JH (ST) HALOJENSİZ YANGIN ALARM KABLOLARI 20x2x2.5+2.5 MM2 | MT
880-207 | 8x2x0.8+0.8 J-Y (St) YANGIN ALARM KABLOLARI | MT
880-2070 | JH (ST) HALOJENSİZ YANGIN ALARM KABLOLARI 24x2x2.5+2.5 MM2 | MT
880-2071 | JH (ST) HALOJENSİZ YANGIN ALARM KABLOLARI 30x2x2.5+2.5 MM2 | MT
880-2072 | JH (ST) HALOJENSİZ YANGIN ALARM KABLOLARI 40x2x2.5+2.5 MM2 | MT
880-2073 | JH (ST) HALOJENSİZ YANGIN ALARM KABLOLARI 50x2x2.5+2.5 MM2 | MT
880-2074 | JH (ST) HALOJENSİZ YANGIN ALARM KABLOLARI 60x2x2.5+2.5 MM2 | MT
880-2075 | JH (ST) HALOJENSİZ YANGIN ALARM KABLOLARI 80x2x2.5+2.5 MM2 | MT
880-2076 | JH (ST) HALOJENSİZ YANGIN ALARM KABLOLARI 100x2x2.5+2.5 MM2 | MT
880-208 | 10x2x0.8+0.8 J-Y (St) YANGIN ALARM KABLOLARI | MT
880-209 | 12x2x0.8+0.8 J-Y (St) YANGIN ALARM KABLOLARI | MT
880-210 | 14x2x0.8+0.8 J-Y (St) YANGIN ALARM KABLOLARI | MT
880-211 | 16x2x0.8+0.8 J-Y (St) YANGIN ALARM KABLOLARI | MT
880-212 | 20x2x0.8+0.8 J-Y (St) YANGIN ALARM KABLOLARI | MT
880-213 | 24x2x0.8+0.8 J-Y (St) YANGIN ALARM KABLOLARI | MT
880-214 | 30x2x0.8+0.8 J-Y (St) YANGIN ALARM KABLOLARI | MT
880-215 | 40x2x0.8+0.8 J-Y (St) YANGIN ALARM KABLOLARI | MT
880-216 | 50x2x0.8+0.8 J-Y (St) YANGIN ALARM KABLOLARI | MT
880-217 | 60x2x0.8+0.8 J-Y (St) YANGIN ALARM KABLOLARI | MT
880-218 | 80x2x0.8+0.8 J-Y (St) YANGIN ALARM KABLOLARI | MT
880-219 | 100x2x0.8+0.8 J-Y (St) YANGIN ALARM KABLOLARI | MT
880-220 | 1x2x1+1 J-Y (St) YANGIN ALARM KABLOLARI | MT
880-221 | 2x2x1+1 J-Y (St) YANGIN ALARM KABLOLARI | MT
880-222 | 3x2x1+1 J-Y (St) YANGIN ALARM KABLOLARI | MT
880-223 | 4x2x1+1 J-Y (St) YANGIN ALARM KABLOLARI | MT
880-224 | 5x2x1+1 J-Y (St) YANGIN ALARM KABLOLARI | MT
880-225 | 6x2x1+1 J-Y (St) YANGIN ALARM KABLOLARI | MT
880-226 | 8x2x1+1 J-Y (St) YANGIN ALARM KABLOLARI | MT
880-227 | 10x2x1+1 J-Y (St) YANGIN ALARM KABLOLARI | MT
880-228 | 12x2x1+1 J-Y (St) YANGIN ALARM KABLOLARI | MT
880-229 | 14x2x1+1 J-Y (St) YANGIN ALARM KABLOLARI | MT
880-230 | 16x2x1+1 J-Y (St) YANGIN ALARM KABLOLARI | MT
880-231 | 20x2x1+1 J-Y (St) YANGIN ALARM KABLOLARI | MT
880-232 | 24x2x1+1 J-Y (St) YANGIN ALARM KABLOLARI | MT
880-233 | 30x2x1+1 J-Y (St) YANGIN ALARM KABLOLARI | MT
880-234 | 40x2x1+1 J-Y (St) YANGIN ALARM KABLOLARI | MT
880-235 | 50x2x1+1 J-Y (St) YANGIN ALARM KABLOLARI | MT
880-236 | 60x2x1+1 J-Y (St) YANGIN ALARM KABLOLARI | MT
880-237 | 80x2x1+1 J-Y (St) YANGIN ALARM KABLOLARI | MT
880-238 | 100x2x1+1 J-Y (St) YANGIN ALARM KABLOLARI | MT
880-239 | 1x2x1.5+1.5 J-Y (St) YANGIN ALARM KABLOLARI | MT
880-240 | 2x2x1.5+1.5 J-Y (St) YANGIN ALARM KABLOLARI | MT
880-241 | 3x2x1.5+1.5 J-Y (St) YANGIN ALARM KABLOLARI | MT
880-242 | 4x2x1.5+1.5 J-Y (St) YANGIN ALARM KABLOLARI | MT
880-243 | 5x2x1.5+1.5 J-Y (St) YANGIN ALARM KABLOLARI | MT
880-244 | 6x2x1.5+1.5 J-Y (St) YANGIN ALARM KABLOLARI | MT
880-245 | 8x2x1.5+1.5 J-Y (St) YANGIN ALARM KABLOLARI | MT
880-246 | 10x2x1.5+1.5 J-Y (St) YANGIN ALARM KABLOLARI | MT
880-247 | 12x2x1.5+1.5 J-Y (St) YANGIN ALARM KABLOLARI | MT
880-248 | 14x2x1.5+1.5 J-Y (St) YANGIN ALARM KABLOLARI | MT
880-249 | 16x2x1.5+1.5 J-Y (St) YANGIN ALARM KABLOLARI | MT
880-250 | 20x2x1.5+1.5 J-Y (St) YANGIN ALARM KABLOLARI | MT
880-251 | 24x2x1.5+1.5 J-Y (St) YANGIN ALARM KABLOLARI | MT
880-252 | 30x2x1.5+1.5 J-Y (St) YANGIN ALARM KABLOLARI | MT
880-253 | 40x2x1.5+1.5 J-Y (St) YANGIN ALARM KABLOLARI | MT
880-254 | 50x2x1.5+1.5 J-Y (St) YANGIN ALARM KABLOLARI | MT
880-255 | 60x2x1.5+1.5 J-Y (St) YANGIN ALARM KABLOLARI | MT
880-256 | 80x2x1.5+1.5 J-Y (St) YANGIN ALARM KABLOLARI | MT
880-257 | 100x2x1.5+1.5 J-Y (St) YANGIN ALARM KABLOLARI | MT
880-258 | 1x2x2.5+2.5 J-Y (St) YANGIN ALARM KABLOLARI | MT
880-259 | 2x2x2.5+2.5 J-Y (St) YANGIN ALARM KABLOLARI | MT
880-260 | 3x2x2.5+2.5 J-Y (St) YANGIN ALARM KABLOLARI | MT
880-261 | 4x2x2.5+2.5 J-Y (St) YANGIN ALARM KABLOLARI | MT
880-262 | 5x2x2.5+2.5 J-Y (St) YANGIN ALARM KABLOLARI | MT
880-263 | 6x2x2.5+2.5 J-Y (St) YANGIN ALARM KABLOLARI | MT
880-264 | 8x2x2.5+2.5 J-Y (St) YANGIN ALARM KABLOLARI | MT
880-265 | 10x2x2.5+2.5 J-Y (St) YANGIN ALARM KABLOLARI | MT
880-266 | 12x2x2.5+2.5 J-Y (St) YANGIN ALARM KABLOLARI | MT
880-267 | 14x2x2.5+2.5 J-Y (St) YANGIN ALARM KABLOLARI | MT
880-268 | 16x2x2.5+2.5 J-Y (St) YANGIN ALARM KABLOLARI | MT
880-269 | 20x2x2.5+2.5 J-Y (St) YANGIN ALARM KABLOLARI | MT
880-270 | 24x2x2.5+2.5 J-Y (St) YANGIN ALARM KABLOLARI | MT
880-271 | 30x2x2.5+2.5 J-Y (St) YANGIN ALARM KABLOLARI | MT
880-272 | 40x2x2.5+2.5 J-Y (St) YANGIN ALARM KABLOLARI | MT
880-273 | 50x2x2.5+2.5 J-Y (St) YANGIN ALARM KABLOLARI | MT
880-274 | 60x2x2.5+2.5 J-Y (St) YANGIN ALARM KABLOLARI | MT
880-275 | 80x2x2.5+2.5 J-Y (St) YANGIN ALARM KABLOLARI | MT
880-276 | 100x2x2.5+2.5 J-Y (St) YANGIN ALARM KABLOLARI | MT
880-300 | LIYCY VEYA LIY (ST) CY TİPİ ENSTRÜMANTASYON, SİNYAL VE KUMANDA KABLOLARI | 0
880-3000 | LIH (ST)H HALOJEN FREE SİNYAL VE KUMANDA KABLOLARI | MT
880-3001 | 2x2x0.22mm2 LIH (St)H HALOJEN FREE SİNYAL VE KUMANDA KABLOSU | MT
880-3002 | 2x3x0.22mm2 LIH (St)H HALOJEN FREE SİNYAL VE KUMANDA KABLOSU | MT
880-3003 | 2x4x0.22mm2 LIH (St)H HALOJEN FREE SİNYAL VE KUMANDA KABLOSU | MT
880-3004 | 2x5x0.22mm2 LIH (St)H HALOJEN FREE SİNYAL VE KUMANDA KABLOSU | MT
880-3005 | 2x6x0.22mm2 LIH (St)H HALOJEN FREE SİNYAL VE KUMANDA KABLOSU | MT
880-3006 | 2x7x0.22mm2 LIH (St)H HALOJEN FREE SİNYAL VE KUMANDA KABLOSU | MT
880-3007 | 2x8x0.22mm2 LIH (St)H HALOJEN FREE SİNYAL VE KUMANDA KABLOSU | MT
880-3008 | 2x10x0.22mm2 LIH (St)H HALOJEN FREE SİNYAL VE KUMANDA KABLOSU | MT
880-3009 | 2x12x0.22mm2 LIH (St)H HALOJEN FREE SİNYAL VE KUMANDA KABLOSU | MT
880-301 | 2x2x0.22mm2 LIYCY (St) CY TİPİ ENSTR.SİNYAL-KUMANDA KABLOSU | MT
880-3010 | 2x15x0.22mm2 LIH (St)H HALOJEN FREE SİNYAL VE KUMANDA KABLOSU | MT
880-3011 | 2x18x0.22mm2 LIH (St)H HALOJEN FREE SİNYAL VE KUMANDA KABLOSU | MT
880-3012 | 2x20x0.22mm2 LIH (St)H HALOJEN FREE SİNYAL VE KUMANDA KABLOSU | MT
880-3013 | 2x25x0.22mm2 LIH (St)H HALOJEN FREE SİNYAL VE KUMANDA KABLOSU | MT
880-3014 | 2x2x0.34mm2 LIH (St)H HALOJEN FREE SİNYAL VE KUMANDA KABLOSU | MT
880-3015 | 2x3x0.34mm2 LIH (St)H HALOJEN FREE SİNYAL VE KUMANDA KABLOSU | MT
880-3016 | 2x4x0.34mm2 LIH (St)H HALOJEN FREE SİNYAL VE KUMANDA KABLOSU | MT
880-3017 | 2x5x0.34mm2 LIH (St)H HALOJEN FREE SİNYAL VE KUMANDA KABLOSU | MT
880-3018 | 2x6x0.34mm2 LIH (St)H HALOJEN FREE SİNYAL VE KUMANDA KABLOSU | MT
880-3019 | 2x7x0.34mm2 LIH (St)H HALOJEN FREE SİNYAL VE KUMANDA KABLOSU | MT
880-302 | 2x3x0.22mm2 LIYCY (St) CY TİPİ ENSTR.SİNYAL-KUMANDA KABLOSU | MT
880-3020 | 2x8x0.34mm2 LIH (St)H HALOJEN FREE SİNYAL VE KUMANDA KABLOSU | MT
880-3021 | 2x10x0.34mm2 LIH (St)H HALOJEN FREE SİNYAL VE KUMANDA KABLOSU | MT
880-3022 | 2x12x0.34mm2 LIH (St)H HALOJEN FREE SİNYAL VE KUMANDA KABLOSU | MT
880-3023 | 2x15x0.34mm2 LIH (St)H HALOJEN FREE SİNYAL VE KUMANDA KABLOSU | MT
880-3024 | 2x2x0.50mm2 LIH (St)H HALOJEN FREE SİNYAL VE KUMANDA KABLOSU | MT
880-3025 | 2x3x0.50mm2 LIH (St)H HALOJEN FREE SİNYAL VE KUMANDA KABLOSU | MT
880-3026 | 2x4x0.50mm2 LIH (St)H HALOJEN FREE SİNYAL VE KUMANDA KABLOSU | MT
880-3027 | 2x5x0.50mm2 LIH (St)H HALOJEN FREE SİNYAL VE KUMANDA KABLOSU | MT
880-3028 | 2x6x0.50mm2 LIH (St)H HALOJEN FREE SİNYAL VE KUMANDA KABLOSU | MT
880-3029 | 2x7x0.50mm2 LIH (St)H HALOJEN FREE SİNYAL VE KUMANDA KABLOSU | MT
880-303 | 2x4x0.22mm2 LIYCY (St) CY TİPİ ENSTR.SİNYAL-KUMANDA KABLOSU | MT
880-3030 | 2x8x0.50mm2 LIH (St)H HALOJEN FREE SİNYAL VE KUMANDA KABLOSU | MT
880-3031 | 2x9x0.50mm2 LIH (St)H HALOJEN FREE SİNYAL VE KUMANDA KABLOSU | MT
880-3032 | 2x10x0.50mm2 LIH (St)H HALOJEN FREE SİNYAL VE KUMANDA KABLOSU | MT
880-3033 | 2x12x0.50mm2 LIH (St)H HALOJEN FREE SİNYAL VE KUMANDA KABLOSU | MT
880-3034 | 2x2x0.75mm2 LIH (St)H HALOJEN FREE SİNYAL VE KUMANDA KABLOSU | MT
880-3035 | 2x3x0.75mm2 LIH (St)H HALOJEN FREE SİNYAL VE KUMANDA KABLOSU | MT
880-3036 | 2x4x0.75mm2 LIH (St)H HALOJEN FREE SİNYAL VE KUMANDA KABLOSU | MT
880-3037 | 2x5x0.75mm2 LIH (St)H HALOJEN FREE SİNYAL VE KUMANDA KABLOSU | MT
880-3038 | 2x6x0.75mm2 LIH (St)H HALOJEN FREE SİNYAL VE KUMANDA KABLOSU | MT
880-3039 | 2x7x0.75mm2 LIH (St)H HALOJEN FREE SİNYAL VE KUMANDA KABLOSU | MT
880-304 | 2x5x0.22mm2 LIYCY (St) CY TİPİ ENSTR.SİNYAL-KUMANDA KABLOSU | MT
880-3040 | 2x8x0.75mm2 LIH (St)H HALOJEN FREE SİNYAL VE KUMANDA KABLOSU | MT
880-3041 | 2x10x0.75mm2 LIH (St)H HALOJEN FREE SİNYAL VE KUMANDA KABLOSU | MT
880-3042 | 2x12x0.75mm2 LIH (St)H HALOJEN FREE SİNYAL VE KUMANDA KABLOSU | MT
880-3043 | 2x14x0.75mm2 LIH (St)H HALOJEN FREE SİNYAL VE KUMANDA KABLOSU | MT
880-3044 | 2x16x0.75mm2 LIH (St)H HALOJEN FREE SİNYAL VE KUMANDA KABLOSU | MT
880-3045 | 2x18x0.75mm2 LIH (St)H HALOJEN FREE SİNYAL VE KUMANDA KABLOSU | MT
880-3046 | 2x20x0.75mm2 LIH (St)H HALOJEN FREE SİNYAL VE KUMANDA KABLOSU | MT
880-3047 | 2x25x0.75mm2 LIH (St)H HALOJEN FREE SİNYAL VE KUMANDA KABLOSU | MT
880-3048 | 2x2x1.00mm2 LIH (St)H HALOJEN FREE SİNYAL VE KUMANDA KABLOSU | MT
880-3049 | 2x3x1.00mm2 LIH (St)H HALOJEN FREE SİNYAL VE KUMANDA KABLOSU | MT
880-305 | 2x6x0.22mm2 LIYCY (St) CY TİPİ ENSTR.SİNYAL-KUMANDA KABLOSU | MT
880-3050 | 2x4x1.00mm2 LIH (St)H HALOJEN FREE SİNYAL VE KUMANDA KABLOSU | MT
880-3051 | 2x5x1.00mm2 LIH (St)H HALOJEN FREE SİNYAL VE KUMANDA KABLOSU | MT
880-3052 | 2x6x1.00mm2 LIH (St)H HALOJEN FREE SİNYAL VE KUMANDA KABLOSU | MT
880-3053 | 2x7x1.00mm2 LIH (St)H HALOJEN FREE SİNYAL VE KUMANDA KABLOSU | MT
880-3054 | 2x8x1.00mm2 LIH (St)H HALOJEN FREE SİNYAL VE KUMANDA KABLOSU | MT
880-3055 | 2x10x1.00mm2 LIH (St)H HALOJEN FREE SİNYAL VE KUMANDA KABLOSU | MT
880-3056 | 2x12x1.00mm2 LIH (St)H HALOJEN FREE SİNYAL VE KUMANDA KABLOSU | MT
880-3057 | 2x14x1.00mm2 LIH (St)H HALOJEN FREE SİNYAL VE KUMANDA KABLOSU | MT
880-3058 | 2x16x1.00mm2 LIH (St)H HALOJEN FREE SİNYAL VE KUMANDA KABLOSU | MT
880-3059 | 2x18x1.00mm2 LIH (St)H HALOJEN FREE SİNYAL VE KUMANDA KABLOSU | MT
880-306 | 2x7x0.22mm2 LIYCY (St) CY TİPİ ENSTR.SİNYAL-KUMANDA KABLOSU | MT
880-3060 | 2x20x1.00mm2 LIH (St)H HALOJEN FREE SİNYAL VE KUMANDA KABLOSU | MT
880-3061 | 2x25x1.00mm2 LIH (St)H HALOJEN FREE SİNYAL VE KUMANDA KABLOSU | MT
880-3062 | 2x2x1.50mm2 LIH (St)H HALOJEN FREE SİNYAL VE KUMANDA KABLOSU | MT
880-3063 | 2x3x1.50mm2 LIH (St)H HALOJEN FREE SİNYAL VE KUMANDA KABLOSU | MT
880-3064 | 2x4x1.50mm2 LIH (St)H HALOJEN FREE SİNYAL VE KUMANDA KABLOSU | MT
880-3065 | 2x5x1.50mm2 LIH (St)H HALOJEN FREE SİNYAL VE KUMANDA KABLOSU | MT
880-3066 | 2x6x1.50mm2 LIH (St)H HALOJEN FREE SİNYAL VE KUMANDA KABLOSU | MT
880-3067 | 2x7x1.50mm2 LIH (St)H HALOJEN FREE SİNYAL VE KUMANDA KABLOSU | MT
880-3068 | 2x8x1.50mm2 LIH (St)H HALOJEN FREE SİNYAL VE KUMANDA KABLOSU | MT
880-3069 | 2x10x1.50mm2 LIH (St)H HALOJEN FREE SİNYAL VE KUMANDA KABLOSU | MT
880-307 | 2x8x0.22mm2 LIYCY (St) CY TİPİ ENSTR.SİNYAL-KUMANDA KABLOSU | MT
880-3070 | 2x12x1.50mm2 LIH (St)H HALOJEN FREE SİNYAL VE KUMANDA KABLOSU | MT
880-3071 | 2x14x1.50mm2 LIH (St)H HALOJEN FREE SİNYAL VE KUMANDA KABLOSU | MT
880-3072 | 2x16x1.50mm2 LIH (St)H HALOJEN FREE SİNYAL VE KUMANDA KABLOSU | MT
880-3073 | 2x18x1.50mm2 LIH (St)H HALOJEN FREE SİNYAL VE KUMANDA KABLOSU | MT
880-3074 | 2x20x1.50mm2 LIH (St)H HALOJEN FREE SİNYAL VE KUMANDA KABLOSU | MT
880-3075 | 2x25x1.50mm2 LIH (St)H HALOJEN FREE SİNYAL VE KUMANDA KABLOSU | MT
880-3076 | 2x2x2.50mm2 LIH (St)H HALOJEN FREE SİNYAL VE KUMANDA KABLOSU | MT
880-3077 | 2x3x2.50mm2 LIH (St)H HALOJEN FREE SİNYAL VE KUMANDA KABLOSU | MT
880-3078 | 2x4x2.50mm2 LIH (St)H HALOJEN FREE SİNYAL VE KUMANDA KABLOSU | MT
880-3079 | 2x5x2.50mm2 LIH (St)H HALOJEN FREE SİNYAL VE KUMANDA KABLOSU | MT
880-308 | 2x10x0.22mm2 LIYCY (St) CY TİPİ ENSTR.SİNYAL-KUMANDA KABLOSU | MT
880-3080 | 2x6x2.50mm2 LIH (St)H HALOJEN FREE SİNYAL VE KUMANDA KABLOSU | MT
880-3081 | 2x7x2.50mm2 LIH (St)H HALOJEN FREE SİNYAL VE KUMANDA KABLOSU | MT
880-3082 | 2x8x2.50mm2 LIH (St)H HALOJEN FREE SİNYAL VE KUMANDA KABLOSU | MT
880-3083 | 2x10x2.50mm2 LIH (St)H HALOJEN FREE SİNYAL VE KUMANDA KABLOSU | MT
880-3084 | 2x12x2.50mm2 LIH (St)H HALOJEN FREE SİNYAL VE KUMANDA KABLOSU | MT
880-3085 | 2x14x2.50mm2 LIH (St)H HALOJEN FREE SİNYAL VE KUMANDA KABLOSU | MT
880-3086 | 2x16x2.50mm2 LIH (St)H HALOJEN FREE SİNYAL VE KUMANDA KABLOSU | MT
880-3087 | 2x18x2.50mm2 LIH (St)H HALOJEN FREE SİNYAL VE KUMANDA KABLOSU | MT
880-3088 | 2x20x2.50mm2 LIH (St)H HALOJEN FREE SİNYAL VE KUMANDA KABLOSU | MT
880-3089 | 2x25x2.50mm2 LIH (St)H HALOJEN FREE SİNYAL VE KUMANDA KABLOSU | MT
880-309 | 2x12x0.22mm2 LIYCY (St) CY TİPİ ENSTR.SİNYAL-KUMANDA KABLOSU | MT
880-310 | 2x15x0.22mm2 LIYCY (St) CY TİPİ ENSTR.SİNYAL-KUMANDA KABLOSU | MT
880-3100 | LIH (ST)H HALOJEN FREE SİNYAL VE KUMANDA KABLOLARI | MT
880-3101 | 2x0.14mm2 LIH (St)H HALOJEN FREE SİNYAL VE KUMANDA KABLOSU | MT
880-3102 | 3x0.14mm2 LIH (St)H HALOJEN FREE SİNYAL VE KUMANDA KABLOSU | MT
880-3103 | 4x0.14mm2 LIH (St)H HALOJEN FREE SİNYAL VE KUMANDA KABLOSU | MT
880-3104 | 5x0.14mm2 LIH (St)H HALOJEN FREE SİNYAL VE KUMANDA KABLOSU | MT
880-3105 | 6x0.14mm2 LIH (St)H HALOJEN FREE SİNYAL VE KUMANDA KABLOSU | MT
880-3106 | 7x0.14mm2 LIH (St)H HALOJEN FREE SİNYAL VE KUMANDA KABLOSU | MT
880-3107 | 8x0.14mm2 LIH (St)H HALOJEN FREE SİNYAL VE KUMANDA KABLOSU | MT
880-3108 | 9x0.14mm2 LIH (St)H HALOJEN FREE SİNYAL VE KUMANDA KABLOSU | MT
880-3109 | 10x0.14mm2 LIH (St)H HALOJEN FREE SİNYAL VE KUMANDA KABLOSU | MT
880-311 | 2x18x0.22mm2 LIYCY (St) CY TİPİ ENSTR.SİNYAL-KUMANDA KABLOSU | MT
880-3110 | 12x0.14mm2 LIH (St)H HALOJEN FREE SİNYAL VE KUMANDA KABLOSU | MT
880-3111 | 14x0.14mm2 LIH (St)H HALOJEN FREE SİNYAL VE KUMANDA KABLOSU | MT
880-3112 | 16x0.14mm2 LIH (St)H HALOJEN FREE SİNYAL VE KUMANDA KABLOSU | MT
880-3113 | 18x0.14mm2 LIH (St)H HALOJEN FREE SİNYAL VE KUMANDA KABLOSU | MT
880-3114 | 20x0.14mm2 LIH (St)H HALOJEN FREE SİNYAL VE KUMANDA KABLOSU | MT
880-3115 | 25x0.14mm2 LIH (St)H HALOJEN FREE SİNYAL VE KUMANDA KABLOSU | MT
880-3116 | 2x0.25mm2 LIH (St)H HALOJEN FREE SİNYAL VE KUMANDA KABLOSU | MT
880-3117 | 3x0.25mm2 LIH (St)H HALOJEN FREE SİNYAL VE KUMANDA KABLOSU | MT
880-3118 | 4x0.25mm2 LIH (St)H HALOJEN FREE SİNYAL VE KUMANDA KABLOSU | MT
880-3119 | 5x0.25mm2 LIH (St)H HALOJEN FREE SİNYAL VE KUMANDA KABLOSU | MT
880-312 | 2x20x0.22mm2 LIYCY (St) CY TİPİ ENSTR.SİNYAL-KUMANDA KABLOSU | MT
880-3120 | 6x0.25mm2 LIH (St)H HALOJEN FREE SİNYAL VE KUMANDA KABLOSU | MT
880-3121 | 7x0.25mm2 LIH (St)H HALOJEN FREE SİNYAL VE KUMANDA KABLOSU | MT
880-3122 | 8x0.25mm2 LIH (St)H HALOJEN FREE SİNYAL VE KUMANDA KABLOSU | MT
880-3123 | 10x0.25mm2 LIH (St)H HALOJEN FREE SİNYAL VE KUMANDA KABLOSU | MT
880-3124 | 12x0.25mm2 LIH (St)H HALOJEN FREE SİNYAL VE KUMANDA KABLOSU | MT
880-3125 | 14x0.25mm2 LIH (St)H HALOJEN FREE SİNYAL VE KUMANDA KABLOSU | MT
880-3126 | 16x0.25mm2 LIH (St)H HALOJEN FREE SİNYAL VE KUMANDA KABLOSU | MT
880-3127 | 18x0.25mm2 LIH (St)H HALOJEN FREE SİNYAL VE KUMANDA KABLOSU | MT
880-3128 | 20x0.25mm2 LIH (St)H HALOJEN FREE SİNYAL VE KUMANDA KABLOSU | MT
880-3129 | 25x0.25mm2 LIH (St)H HALOJEN FREE SİNYAL VE KUMANDA KABLOSU | MT
880-313 | 2x25x0.22mm2 LIYCY (St) CY TİPİ ENSTR.SİNYAL-KUMANDA KABLOSU | MT
880-3130 | 2x0.34mm2 LIH (St)H HALOJEN FREE SİNYAL VE KUMANDA KABLOSU | MT
880-3131 | 3x0.34mm2 LIH (St)H HALOJEN FREE SİNYAL VE KUMANDA KABLOSU | MT
880-3132 | 4x0.34mm2 LIH (St)H HALOJEN FREE SİNYAL VE KUMANDA KABLOSU | MT
880-3133 | 5x0.34mm2 LIH (St)H HALOJEN FREE SİNYAL VE KUMANDA KABLOSU | MT
880-3134 | 6x0.34mm2 LIH (St)H HALOJEN FREE SİNYAL VE KUMANDA KABLOSU | MT
880-3135 | 7x0.34mm2 LIH (St)H HALOJEN FREE SİNYAL VE KUMANDA KABLOSU | MT
880-3136 | 8x0.34mm2 LIH (St)H HALOJEN FREE SİNYAL VE KUMANDA KABLOSU | MT
880-3137 | 10x0.34mm2 LIH (St)H HALOJEN FREE SİNYAL VE KUMANDA KABLOSU | MT
880-3138 | 12x0.34mm2 LIH (St)H HALOJEN FREE SİNYAL VE KUMANDA KABLOSU | MT
880-3139 | 14x0.34mm2 LIH (St)H HALOJEN FREE SİNYAL VE KUMANDA KABLOSU | MT
880-314 | 2x2x0.34mm2 LIYCY (St) CY TİPİ ENSTR.SİNYAL-KUMANDA KABLOSU | MT
880-3140 | 16x0.34mm2 LIH (St)H HALOJEN FREE SİNYAL VE KUMANDA KABLOSU | MT
880-3141 | 18x0.34mm2 LIH (St)H HALOJEN FREE SİNYAL VE KUMANDA KABLOSU | MT
880-3142 | 20x0.34mm2 LIH (St)H HALOJEN FREE SİNYAL VE KUMANDA KABLOSU | MT
880-3143 | 25x0.34mm2 LIH (St)H HALOJEN FREE SİNYAL VE KUMANDA KABLOSU | MT
880-3144 | 2x0.50mm2 LIH (St)H HALOJEN FREE SİNYAL VE KUMANDA KABLOSU | MT
880-3145 | 3x0.50mm2 LIH (St)H HALOJEN FREE SİNYAL VE KUMANDA KABLOSU | MT
880-3146 | 4x0.50mm2 LIH (St)H HALOJEN FREE SİNYAL VE KUMANDA KABLOSU | MT
880-3147 | 5x0.50mm2 LIH (St)H HALOJEN FREE SİNYAL VE KUMANDA KABLOSU | MT
880-3148 | 6x0.50mm2 LIH (St)H HALOJEN FREE SİNYAL VE KUMANDA KABLOSU | MT
880-3149 | 7x0.50mm2 LIH (St)H HALOJEN FREE SİNYAL VE KUMANDA KABLOSU | MT
880-315 | 2x3x0.34mm2 LIYCY (St) CY TİPİ ENSTR.SİNYAL-KUMANDA KABLOSU | MT
880-3150 | 8x0.50mm2 LIH (St)H HALOJEN FREE SİNYAL VE KUMANDA KABLOSU | MT
880-3151 | 9x0.50mm2 LIH (St)H HALOJEN FREE SİNYAL VE KUMANDA KABLOSU | MT
880-3152 | 10x0.50mm2 LIH (St)H HALOJEN FREE SİNYAL VE KUMANDA KABLOSU | MT
880-3153 | 12x0.50mm2 LIH (St)H HALOJEN FREE SİNYAL VE KUMANDA KABLOSU | MT
880-3154 | 14x0.50mm2 LIH (St)H HALOJEN FREE SİNYAL VE KUMANDA KABLOSU | MT
880-3155 | 16x0.50mm2 LIH (St)H HALOJEN FREE SİNYAL VE KUMANDA KABLOSU | MT
880-3156 | 18x0.50mm2 LIH (St)H HALOJEN FREE SİNYAL VE KUMANDA KABLOSU | MT
880-3157 | 20x0.50mm2 LIH (St)H HALOJEN FREE SİNYAL VE KUMANDA KABLOSU | MT
880-3158 | 25x0.50mm2 LIH (St)H HALOJEN FREE SİNYAL VE KUMANDA KABLOSU | MT
880-3159 | 2x0.75mm2 LIH (St)H HALOJEN FREE SİNYAL VE KUMANDA KABLOSU | MT
880-316 | 2x4x0.34mm2 LIYCY (St) CY TİPİ ENSTR.SİNYAL-KUMANDA KABLOSU | MT
880-3160 | 3x0.75mm2 LIH (St)H HALOJEN FREE SİNYAL VE KUMANDA KABLOSU | MT
880-3161 | 4x0.75mm2 LIH (St)H HALOJEN FREE SİNYAL VE KUMANDA KABLOSU | MT
880-3162 | 5x0.75mm2 LIH (St)H HALOJEN FREE SİNYAL VE KUMANDA KABLOSU | MT
880-3163 | 6x0.75mm2 LIH (St)H HALOJEN FREE SİNYAL VE KUMANDA KABLOSU | MT
880-3164 | 7x0.75mm2 LIH (St)H HALOJEN FREE SİNYAL VE KUMANDA KABLOSU | MT
880-3165 | 8x0.75mm2 LIH (St)H HALOJEN FREE SİNYAL VE KUMANDA KABLOSU | MT
880-3166 | 9x0.75mm2 LIH (St)H HALOJEN FREE SİNYAL VE KUMANDA KABLOSU | MT
880-3167 | 10x0.75mm2 LIH (St)H HALOJEN FREE SİNYAL VE KUMANDA KABLOSU | MT
880-3168 | 12x0.75mm2 LIH (St)H HALOJEN FREE SİNYAL VE KUMANDA KABLOSU | MT
880-3169 | 14x0.75mm2 LIH (St)H HALOJEN FREE SİNYAL VE KUMANDA KABLOSU | MT
880-317 | 2x5x0.34mm2 LIYCY (St) CY TİPİ ENSTR.SİNYAL-KUMANDA KABLOSU | MT
880-3170 | 16x0.75mm2 LIH (St)H HALOJEN FREE SİNYAL VE KUMANDA KABLOSU | MT
880-3171 | 18x0.75mm2 LIH (St)H HALOJEN FREE SİNYAL VE KUMANDA KABLOSU | MT
880-3172 | 20x0.75mm2 LIH (St)H HALOJEN FREE SİNYAL VE KUMANDA KABLOSU | MT
880-3173 | 25x0.75mm2 LIH (St)H HALOJEN FREE SİNYAL VE KUMANDA KABLOSU | MT
880-3174 | 2x1.0mm2 LIH (St)H HALOJEN FREE SİNYAL VE KUMANDA KABLOSU | MT
880-3175 | 3x1.0mm2 LIH (St)H HALOJEN FREE SİNYAL VE KUMANDA KABLOSU | MT
880-3176 | 4x1.0mm2 LIH (St)H HALOJEN FREE SİNYAL VE KUMANDA KABLOSU | MT
880-3177 | 5x1.0mm2 LIH (St)H HALOJEN FREE SİNYAL VE KUMANDA KABLOSU | MT
880-3178 | 6x1.0mm2 LIH (St)H HALOJEN FREE SİNYAL VE KUMANDA KABLOSU | MT
880-3179 | 7x1.0mm2 LIH (St)H HALOJEN FREE SİNYAL VE KUMANDA KABLOSU | MT
880-318 | 2x6x0.34mm2 LIYCY (St) CY TİPİ ENSTR.SİNYAL-KUMANDA KABLOSU | MT
880-3180 | 8x1.0mm2 LIH (St)H HALOJEN FREE SİNYAL VE KUMANDA KABLOSU | MT
880-3181 | 9x1.0mm2 LIH (St)H HALOJEN FREE SİNYAL VE KUMANDA KABLOSU | MT
880-3182 | 10x1.0mm2 LIH (St)H HALOJEN FREE SİNYAL VE KUMANDA KABLOSU | MT
880-3183 | 12x1.0mm2 LIH (St)H HALOJEN FREE SİNYAL VE KUMANDA KABLOSU | MT
880-3184 | 14x1.0mm2 LIH (St)H HALOJEN FREE SİNYAL VE KUMANDA KABLOSU | MT
880-3185 | 16x1.0mm2 LIH (St)H HALOJEN FREE SİNYAL VE KUMANDA KABLOSU | MT
880-3186 | 18x1.0mm2 LIH (St)H HALOJEN FREE SİNYAL VE KUMANDA KABLOSU | MT
880-3187 | 20x1.0mm2 LIH (St)H HALOJEN FREE SİNYAL VE KUMANDA KABLOSU | MT
880-3188 | 25x1.0mm2 LIH (St)H HALOJEN FREE SİNYAL VE KUMANDA KABLOSU | MT
880-3189 | 2x1.5mm2 LIH (St)H HALOJEN FREE SİNYAL VE KUMANDA KABLOSU | MT
880-319 | 2x7x0.34mm2 LIYCY (St) CY TİPİ ENSTR.SİNYAL-KUMANDA KABLOSU | MT
880-3190 | 3x1.5mm2 LIH (St)H HALOJEN FREE SİNYAL VE KUMANDA KABLOSU | MT
880-3191 | 4x1.5mm2 LIH (St)H HALOJEN FREE SİNYAL VE KUMANDA KABLOSU | MT
880-3192 | 5x1.5mm2 LIH (St)H HALOJEN FREE SİNYAL VE KUMANDA KABLOSU | MT
880-3193 | 6x1.5mm2 LIH (St)H HALOJEN FREE SİNYAL VE KUMANDA KABLOSU | MT
880-3194 | 7x1.5mm2 LIH (St)H HALOJEN FREE SİNYAL VE KUMANDA KABLOSU | MT
880-3195 | 8x1.5mm2 LIH (St)H HALOJEN FREE SİNYAL VE KUMANDA KABLOSU | MT
880-3196 | 9x1.5mm2 LIH (St)H HALOJEN FREE SİNYAL VE KUMANDA KABLOSU | MT
880-3197 | 10x1.5mm2 LIH (St)H HALOJEN FREE SİNYAL VE KUMANDA KABLOSU | MT
880-3198 | 12x1.5mm2 LIH (St)H HALOJEN FREE SİNYAL VE KUMANDA KABLOSU | MT
880-3199 | 14x1.5mm2 LIH (St)H HALOJEN FREE SİNYAL VE KUMANDA KABLOSU | MT
880-320 | 2x8x0.34mm2 LIYCY (St) CY TİPİ ENSTR.SİNYAL-KUMANDA KABLOSU | MT
880-3200 | 16x1.5mm2 LIH (St)H HALOJEN FREE SİNYAL VE KUMANDA KABLOSU | MT
880-3201 | 18x1.5mm2 LIH (St)H HALOJEN FREE SİNYAL VE KUMANDA KABLOSU | MT
880-3202 | 20x1.5mm2 LIH (St)H HALOJEN FREE SİNYAL VE KUMANDA KABLOSU | MT
880-3203 | 25x1.5mm2 LIH (St)H HALOJEN FREE SİNYAL VE KUMANDA KABLOSU | MT
880-3204 | 2x2.5mm2 LIH (St)H HALOJEN FREE SİNYAL VE KUMANDA KABLOSU | MT
880-3205 | 3x2.5mm2 LIH (St)H HALOJEN FREE SİNYAL VE KUMANDA KABLOSU | MT
880-3206 | 4x2.5mm2 LIH (St)H HALOJEN FREE SİNYAL VE KUMANDA KABLOSU | MT
880-3207 | 5x2.5mm2 LIH (St)H HALOJEN FREE SİNYAL VE KUMANDA KABLOSU | MT
880-3208 | 6x2.5mm2 LIH (St)H HALOJEN FREE SİNYAL VE KUMANDA KABLOSU | MT
880-3209 | 7x2.5mm2 LIH (St)H HALOJEN FREE SİNYAL VE KUMANDA KABLOSU | MT
880-321 | 2x10x0.34mm2 LIYCY (St) CY TİPİ ENSTR.SİNYAL-KUMANDA KABLOSU | MT
880-3210 | 8x2.5mm2 LIH (St)H HALOJEN FREE SİNYAL VE KUMANDA KABLOSU | MT
880-3211 | 9x2.5mm2 LIH (St)H HALOJEN FREE SİNYAL VE KUMANDA KABLOSU | MT
880-3212 | 10x2.5mm2 LIH (St)H HALOJEN FREE SİNYAL VE KUMANDA KABLOSU | MT
880-3213 | 12x2.5mm2 LIH (St)H HALOJEN FREE SİNYAL VE KUMANDA KABLOSU | MT
880-3214 | 14x2.5mm2 LIH (St)H HALOJEN FREE SİNYAL VE KUMANDA KABLOSU | MT
880-3215 | 16x2.5mm2 LIH (St)H HALOJEN FREE SİNYAL VE KUMANDA KABLOSU | MT
880-3216 | 18x2.5mm2 LIH (St)H HALOJEN FREE SİNYAL VE KUMANDA KABLOSU | MT
880-3217 | 20x2.5mm2 LIH (St)H HALOJEN FREE SİNYAL VE KUMANDA KABLOSU | MT
880-3218 | 25x2.5mm2 LIH (St)H HALOJEN FREE SİNYAL VE KUMANDA KABLOSU | MT
880-322 | 2x12x0.34mm2 LIYCY (St) CY TİPİ ENSTR.SİNYAL-KUMANDA KABLOSU | MT
880-323 | 2x15x0.34mm2 LIYCY (St) CY TİPİ ENSTR.SİNYAL-KUMANDA KABLOSU | MT
880-324 | 2x2x0.50mm2 LIYCY (St) CY TİPİ ENSTR.SİNYAL-KUMANDA KABLOSU | MT
880-325 | 2x3x0.50mm2 LIYCY (St) CY TİPİ ENSTR.SİNYAL-KUMANDA KABLOSU | MT
880-326 | 2x4x0.50mm2 LIYCY (St) CY TİPİ ENSTR.SİNYAL-KUMANDA KABLOSU | MT
880-327 | 2x5x0.50mm2 LIYCY (St) CY TİPİ ENSTR.SİNYAL-KUMANDA KABLOSU | MT
880-328 | 2x6x0.50mm2 LIYCY (St) CY TİPİ ENSTR.SİNYAL-KUMANDA KABLOSU | MT
880-329 | 2x7x0.50mm2 LIYCY (St) CY TİPİ ENSTR.SİNYAL-KUMANDA KABLOSU | MT
880-330 | 2x8x0.50mm2 LIYCY (St) CY TİPİ ENSTR.SİNYAL-KUMANDA KABLOSU | MT
880-331 | 2x9x0.50mm2 LIYCY (St) CY TİPİ ENSTR.SİNYAL-KUMANDA KABLOSU | MT
880-332 | 2x10x0.50mm2 LIYCY (St) CY TİPİ ENSTR.SİNYAL-KUMANDA KABLOSU | MT
880-333 | 2x12x0.50mm2 LIYCY (St) CY TİPİ ENSTR.SİNYAL-KUMANDA KABLOSU | MT
880-334 | 2x2x0.75mm2 LIYCY (St) CY TİPİ ENSTR.SİNYAL-KUMANDA KABLOSU | MT
880-335 | 2x3x0.75mm2 LIYCY (St) CY TİPİ ENSTR.SİNYAL-KUMANDA KABLOSU | MT
880-336 | 2x4x0.75mm2 LIYCY (St) CY TİPİ ENSTR.SİNYAL-KUMANDA KABLOSU | MT
880-337 | 2x5x0.75mm2 LIYCY (St) CY TİPİ ENSTR.SİNYAL-KUMANDA KABLOSU | MT
880-338 | 2x6x0.75mm2 LIYCY (St) CY TİPİ ENSTR.SİNYAL-KUMANDA KABLOSU | MT
880-339 | 2x7x0.75mm2 LIYCY (St) CY TİPİ ENSTR.SİNYAL-KUMANDA KABLOSU | MT
880-340 | 2x8x0.75mm2 LIYCY (St) CY TİPİ ENSTR.SİNYAL-KUMANDA KABLOSU | MT
880-341 | 2x10x0.75mm2 LIYCY (St) CY TİPİ ENSTR.SİNYAL-KUMANDA KABLOSU | MT
880-342 | 2x12x0.75mm2 LIYCY (St) CY TİPİ ENSTR.SİNYAL-KUMANDA KABLOSU | MT
880-343 | 2x14x0.75mm2 LIYCY (St) CY TİPİ ENSTR.SİNYAL-KUMANDA KABLOSU | MT
880-344 | 2x16x0.75mm2 LIYCY (St) CY TİPİ ENSTR.SİNYAL-KUMANDA KABLOSU | MT
880-345 | 2x18x0.75mm2 LIYCY (St) CY TİPİ ENSTR.SİNYAL-KUMANDA KABLOSU | MT
880-346 | 2x20x0.75mm2 LIYCY (St) CY TİPİ ENSTR.SİNYAL-KUMANDA KABLOSU | MT
880-347 | 2x25x0.75mm2 LIYCY (St) CY TİPİ ENSTR.SİNYAL-KUMANDA KABLOSU | MT
880-348 | 2x2x1.00mm2 LIYCY (St) CY TİPİ ENSTR.SİNYAL-KUMANDA KABLOSU | MT
880-349 | 2x3x1.00mm2 LIYCY (St) CY TİPİ ENSTR.SİNYAL-KUMANDA KABLOSU | MT
880-350 | 2x4x1.00mm2 LIYCY (St) CY TİPİ ENSTR.SİNYAL-KUMANDA KABLOSU | MT
880-351 | 2x5x1.00mm2 LIYCY (St) CY TİPİ ENSTR.SİNYAL-KUMANDA KABLOSU | MT
880-352 | 2x6x1.00mm2 LIYCY (St) CY TİPİ ENSTR.SİNYAL-KUMANDA KABLOSU | MT
880-353 | 2x7x1.00mm2 LIYCY (St) CY TİPİ ENSTR.SİNYAL-KUMANDA KABLOSU | MT
880-354 | 2x8x1.00mm2 LIYCY (St) CY TİPİ ENSTR.SİNYAL-KUMANDA KABLOSU | MT
880-355 | 2x10x1.00mm2 LIYCY (St) CY TİPİ ENSTR.SİNYAL-KUMANDA KABLOSU | MT
880-356 | 2x12x1.00mm2 LIYCY (St) CY TİPİ ENSTR.SİNYAL-KUMANDA KABLOSU | MT
880-357 | 2x14x1.00mm2 LIYCY (St) CY TİPİ ENSTR.SİNYAL-KUMANDA KABLOSU | MT
880-358 | 2x16x1.00mm2 LIYCY (St) CY TİPİ ENSTR.SİNYAL-KUMANDA KABLOSU | MT
880-359 | 2x18x1.00mm2 LIYCY (St) CY TİPİ ENSTR.SİNYAL-KUMANDA KABLOSU | MT
880-360 | 2x20x1.00mm2 LIYCY (St) CY TİPİ ENSTR.SİNYAL-KUMANDA KABLOSU | MT
880-361 | 2x25x1.00mm2 LIYCY (St) CY TİPİ ENSTR.SİNYAL-KUMANDA KABLOSU | MT
880-362 | 2x2x1.50mm2 LIYCY (St) CY TİPİ ENSTR.SİNYAL-KUMANDA KABLOSU | MT
880-363 | 2x3x1.50mm2 LIYCY (St) CY TİPİ ENSTR.SİNYAL-KUMANDA KABLOSU | MT
880-364 | 2x4x1.50mm2 LIYCY (St) CY TİPİ ENSTR.SİNYAL-KUMANDA KABLOSU | MT
880-365 | 2x5x1.50mm2 LIYCY (St) CY TİPİ ENSTR.SİNYAL-KUMANDA KABLOSU | MT
880-366 | 2x6x1.50mm2 LIYCY (St) CY TİPİ ENSTR.SİNYAL-KUMANDA KABLOSU | MT
880-367 | 2x7x1.50mm2 LIYCY (St) CY TİPİ ENSTR.SİNYAL-KUMANDA KABLOSU | MT
880-368 | 2x8x1.50mm2 LIYCY (St) CY TİPİ ENSTR.SİNYAL-KUMANDA KABLOSU | MT
880-369 | 2x10x1.50mm2 LIYCY (St) CY TİPİ ENSTR.SİNYAL-KUMANDA KABLOSU | MT
880-370 | 2x12x1.50mm2 LIYCY (St) CY TİPİ ENSTR.SİNYAL VE KUMANDA KABLOSU | MT
880-371 | 2x14x1.50mm2 LIYCY (St) CY TİPİ ENSTR.SİNYAL VE KUMANDA KABLOSU | MT
880-372 | 2x16x1.50mm2 LIYCY (St) CY TİPİ ENSTR.SİNYAL VE KUMANDA KABLOSU | MT
880-373 | 2x18x1.50mm2 LIYCY (St) CY TİPİ ENSTR.SİNYAL VE KUMANDA KABLOSU | MT
880-374 | 2x20x1.50mm2 LIYCY (St) CY TİPİ ENSTR.SİNYAL VE KUMANDA KABLOSU | MT
880-375 | 2x25x1.50mm2 LIYCY (St) CY TİPİ ENSTR.SİNYAL VE KUMANDA KABLOSU | MT
880-376 | 2x2x2.50mm2 LIYCY (St) CY TİPİ ENSTR.SİNYAL VE KUMANDA KABLOSU | MT
880-377 | 2x3x2.50mm2 LIYCY (St) CY TİPİ ENSTR.SİNYAL VE KUMANDA KABLOSU | MT
880-378 | 2x4x2.50mm2 LIYCY (St) CY TİPİ ENSTR.SİNYAL VE KUMANDA KABLOSU | MT
880-379 | 2x5x2.50mm2 LIYCY (St) CY TİPİ ENSTR.SİNYAL VE KUMANDA KABLOSU | MT
880-380 | 2x6x2.50mm2 LIYCY (St) CY TİPİ ENSTR.SİNYAL VE KUMANDA KABLOSU | MT
880-381 | 2x7x2.50mm2 LIYCY (St) CY TİPİ ENSTR.SİNYAL VE KUMANDA KABLOSU | MT
880-382 | 2x8x2.50mm2 LIYCY (St) CY TİPİ ENSTR.SİNYAL VE KUMANDA KABLOSU | MT
880-383 | 2x10x2.50mm2 LIYCY (St) CY TİPİ ENSTR.SİNYAL VE KUMANDA KABLOSU | MT
880-384 | 2x12x2.50mm2 LIYCY (St) CY TİPİ ENSTR.SİNYAL VE KUMANDA KABLOSU | MT
880-385 | 2x14x2.50mm2 LIYCY (St) CY TİPİ ENSTR.SİNYAL VE KUMANDA KABLOSU | MT
880-386 | 2x16x2.50mm2 LIYCY (St) CY TİPİ ENSTR.SİNYAL VE KUMANDA KABLOSU | MT
880-387 | 2x18x2.50mm2 LIYCY (St) CY TİPİ ENSTR.SİNYAL VE KUMANDA KABLOSU | MT
880-388 | 2x20x2.50mm2 LIYCY (St) CY TİPİ ENSTR.SİNYAL VE KUMANDA KABLOSU | MT
880-389 | 2x25x2.50mm2 LIYCY (St) CY TİPİ ENSTR.SİNYAL VE KUMANDA KABLOSU | MT
880-390 | LIYCY SİNYAL KABLOSU | 0
880-390/1 | LIYCY SİNYAL KABLOSU 2X0.14 mm2 | MT
880-390/10 | LIYCY SİNYAL KABLOSU 12X0.14 mm2 | MT
880-390/11 | LIYCY SİNYAL KABLOSU 14X0.14 mm2 | MT
880-390/12 | LIYCY SİNYAL KABLOSU 16X0.14 mm2 | MT
880-390/13 | LIYCY SİNYAL KABLOSU 18X0.14 mm2 | MT
880-390/14 | LIYCY SİNYAL KABLOSU 20X0.14 mm2 | MT
880-390/15 | LIYCY SİNYAL KABLOSU 25X0.14 mm2 | MT
880-390/2 | LIYCY SİNYAL KABLOSU 3X0.14 mm2 | MT
880-390/3 | LIYCY SİNYAL KABLOSU 4X0.14 mm2 | MT
880-390/4 | LIYCY SİNYAL KABLOSU 5X0.14 mm2 | MT
880-390/5 | LIYCY SİNYAL KABLOSU 6X0.14 mm2 | MT
880-390/6 | LIYCY SİNYAL KABLOSU 7X0.14 mm2 | MT
880-390/7 | LIYCY SİNYAL KABLOSU 8X0.14 mm2 | MT
880-390/8 | LIYCY SİNYAL KABLOSU 9X0.14 mm2 | MT
880-390/9 | LIYCY SİNYAL KABLOSU 10X0.14 mm2 | MT
880-391/1 | LIYCY SİNYAL KABLOSU 2X0.25 mm2 | MT
880-391/10 | LIYCY SİNYAL KABLOSU 14X0.25 mm2 | MT
880-391/11 | LIYCY SİNYAL KABLOSU 16X0.25 mm2 | MT
880-391/12 | LIYCY SİNYAL KABLOSU 18X0.25 mm2 | MT
880-391/13 | LIYCY SİNYAL KABLOSU 20X0.25 mm2 | MT
880-391/14 | LIYCY SİNYAL KABLOSU 25X0.25 mm2 | MT
880-391/2 | LIYCY SİNYAL KABLOSU 3X0.25 mm2 | MT
880-391/3 | LIYCY SİNYAL KABLOSU 4X0.25 mm2 | MT
880-391/4 | LIYCY SİNYAL KABLOSU 5X0.25 mm2 | MT
880-391/5 | LIYCY SİNYAL KABLOSU 6X0.25 mm2 | MT
880-391/6 | LIYCY SİNYAL KABLOSU 7X0.25 mm2 | MT
880-391/7 | LIYCY SİNYAL KABLOSU 8X0.25 mm2 | MT
880-391/8 | LIYCY SİNYAL KABLOSU 10X0.25 mm2 | MT
880-391/9 | LIYCY SİNYAL KABLOSU 12X0.25 mm2 | MT
880-392/1 | LIYCY SİNYAL KABLOSU 2X0 34 mm2 | MT
880-392/10 | LIYCY SİNYAL KABLOSU 14X0.34 mm2 | MT
880-392/11 | LIYCY SİNYAL KABLOSU 16X0.34 mm2 | MT
880-392/12 | LIYCY SİNYAL KABLOSU 18X0.34 mm2 | MT
880-392/13 | LIYCY SİNYAL KABLOSU 20X0.34 mm2 | MT
880-392/14 | LIYCY SİNYAL KABLOSU 25X0.34 mm2 | MT
880-392/2 | LIYCY SİNYAL KABLOSU 3X0.34 mm2 | MT
880-392/3 | LIYCY SİNYAL KABLOSU 4X0.34 mm2 | MT
880-392/4 | LIYCY SİNYAL KABLOSU 5X0.34 mm2 | MT
880-392/5 | LIYCY SİNYAL KABLOSU 6X0.34 mm2 | MT
880-392/6 | LIYCY SİNYAL KABLOSU 7X0.34 mm2 | MT
880-392/7 | LIYCY SİNYAL KABLOSU 8X0.34 mm2 | MT
880-392/8 | LIYCY SİNYAL KABLOSU 10X0.34 mm2 | MT
880-392/9 | LIYCY SİNYAL KABLOSU 12X0.34 mm2 | MT
880-393/1 | LIYCY SİNYAL KABLOSU 2X0.50 mm2 | MT
880-393/10 | LIYCY SİNYAL KABLOSU 12X0.50 mm2 | MT
880-393/11 | LIYCY SİNYAL KABLOSU 14X0.50 mm2 | MT
880-393/12 | LIYCY SİNYAL KABLOSU 16X0.50 mm2 | MT
880-393/13 | LIYCY SİNYAL KABLOSU 18X0.50 mm2 | MT
880-393/14 | LIYCY SİNYAL KABLOSU 20X0.50 mm2 | MT
880-393/15 | LIYCY SİNYAL KABLOSU 25X0.50 mm2 | MT
880-393/2 | LIYCY SİNYAL KABLOSU 3X0.50 mm2 | MT
880-393/3 | LIYCY SİNYAL KABLOSU 4X0.50 mm2 | MT
880-393/4 | LIYCY SİNYAL KABLOSU 5X0.50 mm2 | MT
880-393/5 | LIYCY SİNYAL KABLOSU 6X0.50 mm2 | MT
880-393/6 | LIYCY SİNYAL KABLOSU 7X0.50 mm2 | MT
880-393/7 | LIYCY SİNYAL KABLOSU 8X0.50 mm2 | MT
880-393/8 | LIYCY SİNYAL KABLOSU 9X0.50 mm2 | MT
880-393/9 | LIYCY SİNYAL KABLOSU 10X0.50 mm2 | MT
880-394/1 | LIYCY SİNYAL KABLOSU 2X0.75 mm2 | MT
880-394/10 | LIYCY SİNYAL KABLOSU 12X0.75 mm2 | MT
880-394/11 | LIYCY SİNYAL KABLOSU 14X0.75 mm2 | MT
880-394/12 | LIYCY SİNYAL KABLOSU 16X0.75 mm2 | MT
880-394/13 | LIYCY SİNYAL KABLOSU 18X0.75 mm2 | MT
880-394/14 | LIYCY SİNYAL KABLOSU 20X0.75 mm2 | MT
880-394/15 | LIYCY SİNYAL KABLOSU 25X0.75 mm2 | MT
880-394/2 | LIYCY SİNYAL KABLOSU 3X0.75 mm2 | MT
880-394/3 | LIYCY SİNYAL KABLOSU 4X0.75 mm2 | MT
880-394/4 | LIYCY SİNYAL KABLOSU 5X0.75 mm2 | MT
880-394/5 | LIYCY SİNYAL KABLOSU 6X0.75 mm2 | MT
880-394/6 | LIYCY SİNYAL KABLOSU 7X0.75 mm2 | MT
880-394/7 | LIYCY SİNYAL KABLOSU 8X0.75 mm2 | MT
880-394/8 | LIYCY SİNYAL KABLOSU 9X0.75 mm2 | MT
880-394/9 | LIYCY SİNYAL KABLOSU 10X0.75 mm2 | MT
880-395/1 | LIYCY SİNYAL KABLOSU 2X1.0 mm2 | MT
880-395/10 | LIYCY SİNYAL KABLOSU 12X1.0 mm2 | MT
880-395/11 | LIYCY SİNYAL KABLOSU 14X1.0 mm2 | MT
880-395/12 | LIYCY SİNYAL KABLOSU 16X1.0 mm2 | MT
880-395/13 | LIYCY SİNYAL KABLOSU 18X1.0 mm2 | MT
880-395/14 | LIYCY SİNYAL KABLOSU 20X1.0 mm2 | MT
880-395/15 | LIYCY SİNYAL KABLOSU 25X1.0 mm2 | MT
880-395/2 | LIYCY SİNYAL KABLOSU 3X1.0 mm2 | MT
880-395/3 | LIYCY SİNYAL KABLOSU 4X1.0 mm2 | MT
880-395/4 | LIYCY SİNYAL KABLOSU 5X1.0 mm2 | MT
880-395/5 | LIYCY SİNYAL KABLOSU 6X1.0 mm2 | MT
880-395/6 | LIYCY SİNYAL KABLOSU 7X1.0 mm2 | MT
880-395/7 | LIYCY SİNYAL KABLOSU 8X1.0 mm2 | MT
880-395/8 | LIYCY SİNYAL KABLOSU 9X1.0 mm2 | MT
880-395/9 | LIYCY SİNYAL KABLOSU 10X1.0 mm2 | MT
880-396/1 | LIYCY SİNYAL KABLOSU 2X1.5 mm2 | MT
880-396/10 | LIYCY SİNYAL KABLOSU 12X1.5 mm2 | MT
880-396/11 | LIYCY SİNYAL KABLOSU 14X1.5 mm2 | MT
880-396/12 | LIYCY SİNYAL KABLOSU 16X1.5 mm2 | MT
880-396/13 | LIYCY SİNYAL KABLOSU 18X1.5 mm2 | MT
880-396/14 | LIYCY SİNYAL KABLOSU 20X1.5 mm2 | MT
880-396/15 | LIYCY SİNYAL KABLOSU 25X1.5 mm2 | MT
880-396/2 | LIYCY SİNYAL KABLOSU 3X1.5 mm2 | MT
880-396/3 | LIYCY SİNYAL KABLOSU 4X1.5 mm2 | MT
880-396/4 | LIYCY SİNYAL KABLOSU 5X1.5 mm2 | MT
880-396/5 | LIYCY SİNYAL KABLOSU 6X1.5 mm2 | MT
880-396/6 | LIYCY SİNYAL KABLOSU 7X1.5 mm2 | MT
880-396/7 | LIYCY SİNYAL KABLOSU 8X1.5 mm2 | MT
880-396/8 | LIYCY SİNYAL KABLOSU 9X1.5 mm2 | MT
880-396/9 | LIYCY SİNYAL KABLOSU 10X1.5 mm2 | MT
880-397/1 | LIYCY SİNYAL KABLOSU 2X2.5 mm2 | MT
880-397/10 | LIYCY SİNYAL KABLOSU 12X2.5 mm2 | MT
880-397/11 | LIYCY SİNYAL KABLOSU 14X2.5 mm2 | MT
880-397/12 | LIYCY SİNYAL KABLOSU 16X2.5 mm2 | MT
880-397/13 | LIYCY SİNYAL KABLOSU 18X2.5 mm2 | MT
880-397/14 | LIYCY SİNYAL KABLOSU 20X2.5 mm2 | MT
880-397/15 | LIYCY SİNYAL KABLOSU 25X2.5 mm2 | MT
880-397/2 | LIYCY SİNYAL KABLOSU 3X2.5 mm2 | MT
880-397/3 | LIYCY SİNYAL KABLOSU 4X2.5 mm2 | MT
880-397/4 | LIYCY SİNYAL KABLOSU 5X2.5 mm2 | MT
880-397/5 | LIYCY SİNYAL KABLOSU 6X2.5 mm2 | MT
880-397/6 | LIYCY SİNYAL KABLOSU 7X2.5 mm2 | MT
880-397/7 | LIYCY SİNYAL KABLOSU 8X2.5 mm2 | MT
880-397/8 | LIYCY SİNYAL KABLOSU 9X2.5 mm2 | MT
880-397/9 | LIYCY SİNYAL KABLOSU 10X2.5 mm2 | MT
880-400 | KOAKSİYAL KABLOLAR | 0
880-401 | RG 6AU, 75 EMPEDANS KOAKSİYAL KABLOLAR | MT
880-402 | RG 6A/U-2, 75 EMPEDANS KOAKSİYAL KABLOLAR | MT
880-403 | RG 11A/U, 75 EMPEDANS KOAKSİYAL KABLOLAR | MT
880-404 | RG 34B/U, 75 EMPEDANS KOAKSİYAL KABLOLAR | MT
880-405 | RG 59B/U, 75 EMPEDANS KOAKSİYAL KABLOLAR | MT
880-406 | RG 59/BU-2, 75 EMPEDANS KOAKSİYAL KABLOLAR | MT
880-407 | RG 216 U, 75 EMPEDANS KOAKSİYAL KABLOLAR | MT
880-408 | RF 75-4-1, 75 EMPEDANS KOAKSİYAL KABLOLAR | MT
880-409 | RF 75-4-2, 75 EMPEDANS KOAKSİYAL KABLOLAR | MT
880-410 | RF 75-4-3, 75 EMPEDANS KOAKSİYAL KABLOLAR | MT
880-411 | RF 75-7-1, 75 EMPEDANS KOAKSİYAL KABLOLAR | MT
880-412 | RF 75-7-3, 75 EMPEDANS KOAKSİYAL KABLOLAR | MT
880-413 | RF 75-7-8, 75 EMPEDANS KOAKSİYAL KABLOLAR | MT
880-414 | RG 8A/U, 50 EMPEDANS KOAKSİYAL KABLOLAR | MT
880-415 | RG 58A/U, 50 EMPEDANS KOAKSİYAL KABLOLAR | MT
880-416 | RG 58C/U, 50 EMPEDANS KOAKSİYAL KABLOLAR | MT
880-417 | RG 58-U, 50 EMPEDANS KOAKSİYAL KABLOLAR | MT
880-418 | RG 174-U, 50 EMPEDANS KOAKSİYAL KABLOLAR | MT
880-419 | RG 212-U, 50 EMPEDANS KOAKSİYAL KABLOLAR | MT
880-420 | RG 213-U, 50 EMPEDANS KOAKSİYAL KABLOLAR | MT
880-421 | RG 214-U, 50 EMPEDANS KOAKSİYAL KABLOLAR | MT
880-422 | CAIC 75-5, 75 EMPEDANS KOAKSİYAL KABLOLAR | MT
880-423 | CAIC 75-7, 75 EMPEDANS KOAKSİYAL KABLOLAR | MT
880-424 | CAAC 75-7, 75 EMPEDANS KOAKSİYAL KABLOLAR | MT
880-425 | CAUC 75-12, 75 EMPEDANS KOAKSİYAL KABLOLAR | MT
880-426 | RG 59-U-4, 75 EMPEDANS KOAKSİYAL KABLOLAR | MT
880-427 | RG 59-U-6, 75 EMPEDANS KOAKSİYAL KABLOLAR | MT
880-428 | RG 6/U-4, 75 EMPEDANS KOAKSİYAL KABLOLAR | MT
880-429 | RG 6/U-4P, 75 EMPEDANS KOAKSİYAL KABLOLAR | MT
880-430 | RG 6/U-4A, 75 EMPEDANS KOAKSİYAL KABLOLAR | MT
880-431 | RG 6/U-6, 75 EMPEDANS KOAKSİYAL KABLOLAR | MT
880-432 | RG 6/U-6P, 75 EMPEDANS KOAKSİYAL KABLOLAR | MT
880-433 | RG 6/U-6A, 75 EMPEDANS KOAKSİYAL KABLOLAR | MT
880-434 | RG 11/U-4, 75 EMPEDANS KOAKSİYAL KABLOLAR | MT
880-435 | RG 11/U-4P, 75 EMPEDANS KOAKSİYAL KABLOLAR | MT
880-436 | RG 11/U-4A, 75 EMPEDANS KOAKSİYAL KABLOLAR | MT
880-437 | RG 11/U-6, 75 EMPEDANS KOAKSİYAL KABLOLAR | MT
880-438 | RG 11/U-6A, 75 EMPEDANS KOAKSİYAL KABLOLAR | MT
880-439 | RG 11/U-6P, 75 EMPEDANS KOAKSİYAL KABLOLAR | MT
880-440 | HF 7537, 75 EMPEDANS KOAKSİYAL KABLOLAR | MT
880-441 | HF 7544, 75 EMPEDANS KOAKSİYAL KABLOLAR | MT
880-442 | HF 7546, 75 EMPEDANS KOAKSİYAL KABLOLAR | MT
880-443 | HF 7548, 75 EMPEDANS KOAKSİYAL KABLOLAR | MT
880-444 | 0.6/3.7 ALG, 75 EMPEDANS KOAKSİYAL KABLOLAR | MT
880-445 | 0.7/4.4 ALG, 75 EMPEDANS KOAKSİYAL KABLOLAR | MT
880-446 | 1.1/5.0 ALG-SAT, 75 EMPEDANS KOAKSİYAL KABLOLAR | MT
880-447 | HF 7550, 75 EMPEDANS KOAKSİYAL KABLOLAR | MT
880-448 | HF 7556, 75 EMPEDANS KOAKSİYAL KABLOLAR | MT
880-449 | RG 62 A/U, 93/105 EMPEDANS KOAKSİYAL KABLOLAR | MT
880-450 | RG 62 A/U-1, 93/105 EMPEDANS KOAKSİYAL KABLOLAR | MT
880-451 | RG 62 A/U-2, 93/105 EMPEDANS KOAKSİYAL KABLOLAR | MT
880-452 | RG 71 B/U, 93/105 EMPEDANS KOAKSİYAL KABLOLAR | MT
880-500 | SPLİTTERS (BÖLÜCÜ) (ÖLÇÜ: AD.; İHZARAT % 60) (TS EN 60728-6 STANDARDINA UYGUN) | AD
880-501 | SPLİTTERS DAĞITICI CİNSİ 1/2 MAX DB KAYBI 4 (TS EN 60728-6) | AD
880-502 | SPLİTTERS DAĞITICI CİNSİ 1/3 MAX DB KAYBI 6,5 (TS EN 60728-6) | AD
880-503 | SPLİTTERS DAĞITICI CİNSİ 1/4 MAX DB KAYBI 8,0 (TS EN 60728-6) | AD
880-504 | SPLİTTERS DAĞITICI CİNSİ 1/6 MAX DB KAYBI 11,0 (TS EN 60728-6) | AD
880-505 | SPLİTTERS DAĞITICI CİNSİ 1/8 MAX DB KAYBI 12,0 (TS EN 60728-6) | AD
880-550 | TARS (GEÇİŞLİ DAĞITICI) (ÖLÇÜ: AD.; İHZARAT % 60) | AD
880-551 | TARS DAĞITICI CİNSİ 2/1 ANA MAX DB KAYBI2,2 TALİ20 | AD
880-552 | TARS DAĞITICI CİNSİ 2/2 ANA MAX DB KAYBI4,5 TALİ20 | AD
880-553 | TARS DAĞITICI CİNSİ 2/4 ANA MAX DBKAYBI4,5TALİ15,5 | AD
880-554 | TARS DAĞITICI CİNSİ 2/6 ANA MAX DBKAYBI8,0TALİ17,5 | AD
880-555 | TARS DAĞITICI CİNSİ 2/8 ANA MAX DBKAYBI9,5TALİ19,5 | AD
880-560 | BAKIR DATA KABLOLARI | 0
880-561 | UTP CAT5E KABLO | MT
880-5611 | UTP CAT5E HALOJEN FREE 4X2X24 AWG KABLO | MT
880-562 | FTP CAT5E KABLO | MT
880-5621 | HTP CAT5E HALOJEN FREE 4X2X24 AWG KABLO | MT
880-563 | UTP CAT6 KABLO | MT
880-5631 | UTP CAT6H HALOJEN FREE 4X2X23 AWG KABLO | MT
880-564 | FTP CAT6 KABLO | MT
880-5641 | FTP CAT6H HALOJEN FREE 4X2X23 AWG KABLO | MT
880-565 | UTP CAT5E SIVA ALTI TEKLİ PRİZ | AD
880-566 | UTP CAT5E SIVA ALTI İKİLİ PRİZ | AD
880-567 | UTP CAT5E SIVA ÜSTÜ TEKLİ PRİZ | AD
880-568 | UTP CAT5E SIVA ÜSTÜ İKİLİ PRİZ | AD
880-569 | FTP CAT5E SIVA ÜSTÜ TEKLİ PRİZ | AD
880-570 | FTP CAT5E SIVA ÜSTÜ İKİLİ PRİZ | AD
880-571 | FTP CAT5E SIVA ALTI TEKLİ PRİZ | AD
880-572 | FTP CAT5E SIVA ALTI İKİLİ PRİZ | AD
880-573 | UTP CAT6 SIVA ÜSTÜ TEKLİ PRİZ | AD
880-574 | UTP CAT6 SIVA ÜSTÜ İKİLİ PRİZ | AD
880-575 | UTP CAT6 SIVA ALTI TEKLİ PRİZ | AD
880-576 | UTP CAT6 SIVA ALTI İKİLİ PRİZ | AD
880-577 | UTP CAT5E PATCH PANEL | AD
880-578 | 24 PORTLU UTP CAT5E PATCH PANEL | AD
880-579 | 48 PORTLU UTP CAT5E PATCH PANEL | AD
880-580 | FTP CAT5E PATCH PANEL | AD
880-581 | 24 PORTLU FTP CAT5E PATCH PANEL | AD
880-582 | 48 PORTLU FTP CAT5E PATCH PANEL | AD
880-583 | UTP CAT6 PATCH PANEL | AD
880-584 | 24 PORTLU UTP CAT6 PATCH PANEL | AD
880-585 | 48 PORTLU UTP CAT6 PATCH PANEL | AD
880-600 | MULTİ MODE FİBER OPTİK KABLO | MT
880-601 | 2 CORE MM ZIRHLI F/O KABLO MULTİ MODE FİBER OPTİK KABLO | MT
880-602 | 4 CORE MM ZIRHLI F/O KABLO MULTİ MODE FİBER OPTİK KABLO | MT
880-603 | 6 CORE MM ZIRHLI F/O KABLO MULTİ MODE FİBER OPTİK KABLO | MT
880-604 | 8 CORE MM ZIRHLI F/O KABLO MULTİ MODE FİBER OPTİK KABLO | MT
880-605 | 12 CORE MM ZIRHLI F/O KABLO MULTİ MODE FİBER OPTİK KABLO | MT
880-606 | 24 CORE MM ZIRHLI F/O KABLO MULTİ MODE FİBER OPTİK KABLO | MT
880-607 | 2 CORE MM DAHİLİ TİP F/O KABLO MULTİ MODE FİBER OPTİK KABLO | MT
880-608 | 4 CORE MM DAHİLİ TİP F/O KABLO MULTİ MODE FİBER OPTİK KABLO | MT
880-609 | 6 CORE MM DAHİLİ TİP F/O KABLO MULTİ MODE FİBER OPTİK KABLO | MT
880-610 | 8 CORE MM DAHİLİ TİP F/O KABLO MULTİ MODE FİBER OPTİK KABLO | MT
880-611 | 12 CORE MM DAHİLİ TİP F/O KABLO MULTİ MODE FİBER OPTİK KABLO | MT
880-612 | 24 CORE MM DAHİLİ TİP F/O KABLO MULTİ MODE FİBER OPTİK KABLO | MT
880-613 | SINGLE MODE FİBER OPTİK KABLO | MT
880-614 | 2 CORE SM ZIRHLI F/O KABLO | MT
880-615 | 4 CORE SM ZIRHLI F/O KABLO | MT
880-616 | 6 CORE SM ZIRHLI F/O KABLO | MT
880-617 | 8 CORE SM ZIRHLI F/O KABLO | MT
880-618 | 12 CORE SM ZIRHLI F/O KABLO | MT
880-619 | 24 CORE SM ZIRHLI F/O KABLO | MT
880-620 | 2 CORE SM DAHİLİ TİP F/O KABLO | MT
880-621 | 4 CORE SM DAHİLİ TİP F/O KABLO | MT
880-622 | 6 CORE SM DAHİLİ TİP F/O KABLO | MT
880-623 | 8 CORE SM DAHİLİ TİP F/O KABLO | MT
880-624 | 12 CORE SM DAHİLİ TİP F/O KABLO | MT
880-625 | 24 CORE SM DAHİLİ TİP F/O KABLO | MT
880-626 | PIGTAIL | AD
880-627 | SM LC PİGTAİL | AD
880-628 | SM SC PİGTAİL | AD
880-629 | SM FC PİGTAİL | AD
880-630 | SM MTRJ PİGTAİL | AD
880-631 | SM ST PİGTAİL | AD
880-632 | MM LC PİGTAİL | AD
880-633 | MM SC PİGTAİL | AD
880-634 | MM FC PİGTAİL | AD
880-635 | MM MTRJ PİGTAİL | AD
880-636 | MM ST PİGTAİL | AD
880-637 | PATCHCORD | AD
880-638 | 3 MT SM PATCHCORDLAR | AD
880-639 | 3 MT SM LC-LC PATCHCORD | AD
880-640 | 3 MT SM LC-ST PATCHCORD | AD
880-641 | 3 MT SM LC-SC PATCHCORD | AD
880-642 | 3 MT SM LC-FC PATCHCORD | AD
880-643 | 3 MT SM ST-ST PATCHCORD | AD
880-644 | 3 MT SM ST-SC PATCHCORD | AD
880-645 | 3 MT SM ST-FC PATCHCORD | AD
880-646 | 3 MT SM SC-SC PATCHCORD | AD
880-647 | 3 MT SM SC-FC PATCHCORD | AD
880-648 | 3 MT SM FC-FC PATCHCORD | AD
880-649 | 3 MT SM MTRJ-MTRJ PATCHCORD | AD
880-650 | 3 MT SM MTRJ-ST PATCHCORD | AD
880-651 | 3 MT SM MTRJ-SC PATCHCORD | AD
880-652 | 3 MT SM MTRJ-LC PATCHCORD | AD
880-653 | 3 MT SM MTRJ-FC PATCHCORD | AD
880-654 | 6 MT SM PATCHCORDLAR | AD
880-655 | 6 MT SM LC-LC PATCHCORD | AD
880-656 | 6 MT SM LC-ST PATCHCORD | AD
880-657 | 6 MT SM LC-SC PATCHCORD | AD
880-658 | 6 MT SM LC-FC PATCHCORD | AD
880-659 | 6 MT SM ST-ST PATCHCORD | AD
880-660 | 6 MT SM ST-SC PATCHCORD | AD
880-661 | 6 MT SM ST-FC PATCHCORD | AD
880-662 | 6 MT SM SC-SC PATCHCORD | AD
880-663 | 6 MT SM SC-FC PATCHCORD | AD
880-664 | 6 MT SM FC-FC PATCHCORD | AD
880-665 | 6 MT SM MTRJ-MTRJ PATCHCORD | AD
880-666 | 6 MT SM MTRJ-ST PATCHCORD | AD
880-667 | 6 MT SM MTRJ-SC PATCHCORD | AD
880-668 | 6 MT SM MTRJ-LC PATCHCORD | AD
880-669 | 6 MT SM MTRJ-FC PATCHCORD | AD
880-670 | 3 MT MM PATCHCORDLAR | AD
880-671 | 3 MT MM LC-LC PATCHCORD | AD
880-672 | 3 MT MM LC-ST PATCHCORD | AD
880-673 | 3 MT MM LC-SC PATCHCORD | AD
880-674 | 3 MT MM LC-FC PATCHCORD | AD
880-675 | 3 MT MM ST-ST PATCHCORD | AD
880-676 | 3 MT MM ST-SC PATCHCORD | AD
880-677 | 3 MT MM ST-FC PATCHCORD | AD
880-678 | 3 MT MM SC-SC PATCHCORD | AD
880-679 | 3 MT MM SC-FC PATCHCORD | AD
880-680 | 3 MT MM FC-FC PATCHCORD | AD
880-681 | 3 MT MM MTRJ-MTRJ PATCHCORD | AD
880-682 | 3 MT MM MTRJ-ST PATCHCORD | AD
880-683 | 3 MT MM MTRJ-SC PATCHCORD | AD
880-684 | 3 MT MM MTRJ-LC PATCHCORD | AD
880-685 | 3 MT MM MTRJ-FC PATCHCORD | AD
880-690 | 6 MT MM PATCHCORDLAR | AD
880-691 | 6 MT MM LC-LC PATCHCORD | AD
880-692 | 6 MT MM LC-ST PATCHCORD | AD
880-693 | 6 MT MM LC-SC PATCHCORD | AD
880-694 | 6 MT MM LC-FC PATCHCORD | AD
880-695 | 6 MT MM ST-ST PATCHCORD | AD
880-696 | 6 MT MM ST-SC PATCHCORD | AD
880-697 | 6 MT MM ST-FC PATCHCORD | AD
880-698 | 6 MT MM SC-SC PATCHCORD | AD
880-699 | 6 MT MM SC-FC PATCHCORD | AD
880-700 | 6 MT MM FC-FC PATCHCORD | AD
880-701 | 6 MT MM MTRJ-MTRJ PATCHCORD | AD
880-702 | 6 MT MM MTRJ-ST PATCHCORD | AD
880-703 | 6 MT MM MTRJ-SC PATCHCORD | AD
880-704 | 6 MT MM MTRJ-LC PATCHCORD | AD
880-705 | 6 MT MM MTRJ-FC PATCHCORD | AD
880-720 | RAK TİPİ FİBER OPTİK TERMİNASYON BİRİMİ | AD
880-721 | 4 FİBER KAPASİTELİ ST/MM RAK TİPİ FİBER OPTİK TERMİNASYON BİRİMİ | AD
880-722 | 6 FİBER KAPASİTELİ ST/MM RAK TİPİ FİBER OPTİK TERMİNASYON BİRİMİ | AD
880-723 | 8 FİBER KAPASİTELİ ST/MM RAK TİPİ FİBER OPTİK TERMİNASYON BİRİMİ | AD
880-724 | 12 FİBER KAPASİTELİ ST/MM RAK TİPİ FİBER OPTİK TERMİNASYON BİRİMİ | AD
880-725 | 24 FİBER KAPASİTELİ ST/MM RAK TİPİ FİBER OPTİK TERMİNASYON BİRİMİ | AD
880-726 | 4 FİBER KAPASİTELİ SC/MM RAK TİPİ FİBER OPTİK TERMİNASYON BİRİMİ | AD
880-727 | 6 FİBER KAPASİTELİ SC/MM RAK TİPİ FİBER OPTİK TERMİNASYON BİRİMİ | AD
880-728 | 8 FİBER KAPASİTELİ SC/MM RAK TİPİ FİBER OPTİK TERMİNASYON BİRİMİ | AD
880-729 | 12 FİBER KAPASİTELİ SC/MM RAK TİPİ FİBER OPTİK TERMİNASYON BİRİMİ | AD
880-730 | 24 FİBER KAPASİTELİ SC/MM RAK TİPİ FİBER OPTİK TERMİNASYON BİRİMİ | AD
880-731 | 4 FİBER KAPASİTELİ FC/MM RAK TİPİ FİBER OPTİK TERMİNASYON BİRİMİ | AD
880-732 | 6 FİBER KAPASİTELİ FC/MM RAK TİPİ FİBER OPTİK TERMİNASYON BİRİMİ | AD
880-733 | 8 FİBER KAPASİTELİ FC/MM RAK TİPİ FİBER OPTİK TERMİNASYON BİRİMİ | AD
880-734 | 12 FİBER KAPASİTELİ FC/MM RAK TİPİ FİBER OPTİK TERMİNASYON BİRİMİ | AD
880-735 | 4 FİBER KAPASİTELİ MTRJ/MM RAK TİPİ FİBER OPTİK TERMİNASYON BİRİMİ | AD
880-736 | 6 FİBER KAPASİTELİ MTRJ/MM RAK TİPİ FİBER OPTİK TERMİNASYON BİRİMİ | AD
880-737 | 8 FİBER KAPASİTELİ MTRJ/MM RAK TİPİ FİBER OPTİK TERMİNASYON BİRİMİ | AD
880-738 | 12 FİBER KAPASİTELİ MTRJ/MM RAK TİPİ FİBER OPTİK TERMİNASYON BİRİMİ | AD
880-739 | 24 FİBER KAPASİTELİ MTRJ/MM RAK TİPİ FİBER OPTİK TERMİNASYON BİRİMİ | AD
880-740 | 4 FİBER KAPASİTELİ LC/MM RAK TİPİ FİBER OPTİK TERMİNASYON BİRİMİ | AD
880-741 | 6 FİBER KAPASİTELİ LC/MM RAK TİPİ FİBER OPTİK TERMİNASYON BİRİMİ | AD
880-742 | 8 FİBER KAPASİTELİ LC/MM RAK TİPİ FİBER OPTİK TERMİNASYON BİRİMİ | AD
880-743 | 12 FİBER KAPASİTELİ LC/MM RAK TİPİ FİBER OPTİK TERMİNASYON BİRİMİ | AD
880-744 | 24 FİBER KAPASİTELİ LC/MM RAK TİPİ FİBER OPTİK TERMİNASYON BİRİMİ | AD
880-745 | 4 FİBER KAPASİTELİ ST/SM RAK TİPİ FİBER OPTİK TERMİNASYON BİRİMİ | AD
880-746 | 6 FİBER KAPASİTELİ ST/SM RAK TİPİ FİBER OPTİK TERMİNASYON BİRİMİ | AD
880-747 | 8 FİBER KAPASİTELİ ST/SM RAK TİPİ FİBER OPTİK TERMİNASYON BİRİMİ | AD
880-748 | 12 FİBER KAPASİTELİ ST/SM RAK TİPİ FİBER OPTİK TERMİNASYON BİRİMİ | AD
880-749 | 24 FİBER KAPASİTELİ ST/SM RAK TİPİ FİBER OPTİK TERMİNASYON BİRİMİ | AD
880-750 | 4 FİBER KAPASİTELİ SC/SM RAK TİPİ FİBER OPTİK TERMİNASYON BİRİMİ | AD
880-751 | 6 FİBER KAPASİTELİ SC/SM RAK TİPİ FİBER OPTİK TERMİNASYON BİRİMİ | AD
880-752 | 8 FİBER KAPASİTELİ SC/SM RAK TİPİ FİBER OPTİK TERMİNASYON BİRİMİ | AD
880-753 | 12 FİBER KAPASİTELİ SC/SM RAK TİPİ FİBER OPTİK TERMİNASYON BİRİMİ | AD
880-754 | 24 FİBER KAPASİTELİ SC/SM RAK TİPİ FİBER OPTİK TERMİNASYON BİRİMİ | AD
880-755 | 4 FİBER KAPASİTELİ FC/SM RAK TİPİ FİBER OPTİK TERMİNASYON BİRİMİ | AD
880-756 | 6 FİBER KAPASİTELİ FC/SM RAK TİPİ FİBER OPTİK TERMİNASYON BİRİMİ | AD
880-757 | 8 FİBER KAPASİTELİ FC/SM RAK TİPİ FİBER OPTİK TERMİNASYON BİRİMİ | AD
880-758 | 12 FİBER KAPASİTELİ FC/SM RAK TİPİ FİBER OPTİK TERMİNASYON BİRİMİ | AD
880-759 | 4 FİBER KAPASİTELİ MTRJ/SM RAK TİPİ FİBER OPTİK TERMİNASYON BİRİMİ | AD
880-760 | 6 FİBER KAPASİTELİ MTRJ/SM RAK TİPİ FİBER OPTİK TERMİNASYON BİRİMİ | AD
880-761 | 8 FİBER KAPASİTELİ MTRJ/SM RAK TİPİ FİBER OPTİK TERMİNASYON BİRİMİ | AD
880-762 | 12 FİBER KAPASİTELİ MTRJ/SM RAK TİPİ FİBER OPTİK TERMİNASYON BİRİMİ | AD
880-763 | 24 FİBER KAPASİTELİ MTRJ/SM RAK TİPİ FİBER OPTİK TERMİNASYON BİRİMİ | AD
880-764 | 4 FİBER KAPASİTELİ LC/SM RAK TİPİ FİBER OPTİK TERMİNASYON BİRİMİ | AD
880-765 | 6 FİBER KAPASİTELİ LC/SM RAK TİPİ FİBER OPTİK TERMİNASYON BİRİMİ | AD
880-766 | 8 FİBER KAPASİTELİ LC/SM RAK TİPİ FİBER OPTİK TERMİNASYON BİRİMİ | AD
880-767 | 12 FİBER KAPASİTELİ LC/SM RAK TİPİ FİBER OPTİK TERMİNASYON BİRİMİ | AD
880-768 | 24 FİBER KAPASİTELİ LC/SM RAK TİPİ FİBER OPTİK TERMİNASYON BİRİMİ | AD
880-770 | RAK TİPİ FİBER OPTİK TERMİNASYON BİRİMİ 4 FİBER KAPASİTELİ ST / MM | AD
880-771 | RAK TİPİ FİBER OPTİK TERMİNASYON BİRİMİ 6 FİBER KAPASİTELİ ST / MM | AD
880-772 | RAK TİPİ FİBER OPTİK TERMİNASYON BİRİMİ 8 FİBER KAPASİTELİ ST / MM | AD
880-773 | RAK TİPİ FİBER OPTİK TERMİNASYON BİRİMİ 12 FİBER KAPASİTELİ ST / MM | AD
880-774 | RAK TİPİ FİBER OPTİK TERMİNASYON BİRİMİ 24 FİBER KAPASİTELİ ST / MM | AD
880-775 | RAK TİPİ FİBER OPTİK TERMİNASYON BİRİMİ 36 FİBER KAPASİTELİ ST / MM | AD
880-776 | RAK TİPİ FİBER OPTİK TERMİNASYON BİRİMİ 48 FİBER KAPASİTELİ ST / MM | AD
880-777 | RAK TİPİ FİBER OPTİK TERMİNASYON BİRİMİ 4 FİBER KAPASİTELİ SC / MM | AD
880-778 | RAK TİPİ FİBER OPTİK TERMİNASYON BİRİMİ 6 FİBER KAPASİTELİ SC / MM | AD
880-779 | RAK TİPİ FİBER OPTİK TERMİNASYON BİRİMİ 8 FİBER KAPASİTELİ SC / MM | AD
880-780 | RAK TİPİ FİBER OPTİK TERMİNASYON BİRİMİ 12 FİBER KAPASİTELİ SC / MM | AD
880-781 | RAK TİPİ FİBER OPTİK TERMİNASYON BİRİMİ 24 FİBER KAPASİTELİ SC / MM | AD
880-782 | RAK TİPİ FİBER OPTİK TERMİNASYON BİRİMİ 36 FİBER KAPASİTELİ SC / MM | AD
880-783 | RAK TİPİ FİBER OPTİK TERMİNASYON BİRİMİ 48 FİBER KAPASİTELİ SC / MM | AD
880-784 | RAK TİPİ FİBER OPTİK TERMİNASYON BİRİMİ 4 FİBER KAPASİTELİ FC / MM | AD
880-785 | RAK TİPİ FİBER OPTİK TERMİNASYON BİRİMİ 6 FİBER KAPASİTELİ FC / MM | AD
880-786 | RAK TİPİ FİBER OPTİK TERMİNASYON BİRİMİ 8 FİBER KAPASİTELİ FC / MM | AD
880-787 | RAK TİPİ FİBER OPTİK TERMİNASYON BİRİMİ 12 FİBER KAPASİTELİ FC / MM | AD
880-788 | RAK TİPİ FİBER OPTİK TERMİNASYON BİRİMİ 24 FİBER KAPASİTELİ FC / MM | AD
880-789 | RAK TİPİ FİBER OPTİK TERMİNASYON BİRİMİ 36 FİBER KAPASİTELİ FC / MM | AD
880-790 | RAK TİPİ FİBER OPTİK TERMİNASYON BİRİMİ 48 FİBER KAPASİTELİ FC / MM | AD
880-791 | RAK TİPİ FİBER OPTİK TERMİNASYON BİRİMİ 4 FİBER KAPASİTELİ MTRJ / MM | AD
880-792 | RAK TİPİ FİBER OPTİK TERMİNASYON BİRİMİ 6 FİBER KAPASİTELİ MTRJ / MM | AD
880-793 | RAK TİPİ FİBER OPTİK TERMİNASYON BİRİMİ 8 FİBER KAPASİTELİ MTRJ / MM | AD
880-794 | RAK TİPİ FİBER OPTİK TERMİNASYON BİRİMİ 12 FİBER KAPASİTELİ MTRJ / MM | AD
880-795 | RAK TİPİ FİBER OPTİK TERMİNASYON BİRİMİ 24 FİBER KAPASİTELİ MTRJ / MM | AD
880-796 | RAK TİPİ FİBER OPTİK TERMİNASYON BİRİMİ 36 FİBER KAPASİTELİ MTRJ / MM | AD
880-797 | RAK TİPİ FİBER OPTİK TERMİNASYON BİRİMİ 48 FİBER KAPASİTELİ MTRJ / MM | AD
880-798 | RAK TİPİ FİBER OPTİK TERMİNASYON BİRİMİ 4 FİBER KAPASİTELİ LC / MM | AD
880-799 | RAK TİPİ FİBER OPTİK TERMİNASYON BİRİMİ 6 FİBER KAPASİTELİ LC / MM | AD
880-800 | RAK TİPİ FİBER OPTİK TERMİNASYON BİRİMİ 8 FİBER KAPASİTELİ LC / MM | AD
880-801 | RAK TİPİ FİBER OPTİK TERMİNASYON BİRİMİ 12 FİBER KAPASİTELİ LC / MM | AD
880-802 | RAK TİPİ FİBER OPTİK TERMİNASYON BİRİMİ 24 FİBER KAPASİTELİ LC / MM | AD
880-803 | RAK TİPİ FİBER OPTİK TERMİNASYON BİRİMİ 36 FİBER KAPASİTELİ LC / MM | AD
880-804 | RAK TİPİ FİBER OPTİK TERMİNASYON BİRİMİ 48 FİBER KAPASİTELİ LC / MM | AD
880-805 | RAK TİPİ FİBER OPTİK TERMİNASYON BİRİMİ 4 FİBER KAPASİTELİ ST / SM | AD
880-806 | RAK TİPİ FİBER OPTİK TERMİNASYON BİRİMİ 6 FİBER KAPASİTELİ ST / SM | AD
880-807 | RAK TİPİ FİBER OPTİK TERMİNASYON BİRİMİ 8 FİBER KAPASİTELİ ST / SM | AD
880-808 | RAK TİPİ FİBER OPTİK TERMİNASYON BİRİMİ 12 FİBER KAPASİTELİ ST / SM | AD
880-809 | RAK TİPİ FİBER OPTİK TERMİNASYON BİRİMİ 24 FİBER KAPASİTELİ ST / SM | AD
880-810 | RAK TİPİ FİBER OPTİK TERMİNASYON BİRİMİ 36 FİBER KAPASİTELİ ST / SM | AD
880-811 | RAK TİPİ FİBER OPTİK TERMİNASYON BİRİMİ 48 FİBER KAPASİTELİ ST / SM | AD
880-812 | RAK TİPİ FİBER OPTİK TERMİNASYON BİRİMİ 4 FİBER KAPASİTELİ SC / SM | AD
880-813 | RAK TİPİ FİBER OPTİK TERMİNASYON BİRİMİ 6 FİBER KAPASİTELİ SC / SM | AD
880-814 | RAK TİPİ FİBER OPTİK TERMİNASYON BİRİMİ 8 FİBER KAPASİTELİ SC / SM | AD
880-815 | RAK TİPİ FİBER OPTİK TERMİNASYON BİRİMİ 12 FİBER KAPASİTELİ SC / SM | AD
880-816 | RAK TİPİ FİBER OPTİK TERMİNASYON BİRİMİ 24 FİBER KAPASİTELİ SC / SM | AD
880-817 | RAK TİPİ FİBER OPTİK TERMİNASYON BİRİMİ 36 FİBER KAPASİTELİ SC / SM | AD
880-818 | RAK TİPİ FİBER OPTİK TERMİNASYON BİRİMİ 48 FİBER KAPASİTELİ SC / SM | AD
880-819 | RAK TİPİ FİBER OPTİK TERMİNASYON BİRİMİ 4 FİBER KAPASİTELİ FC / SM | AD
880-820 | RAK TİPİ FİBER OPTİK TERMİNASYON BİRİMİ 6 FİBER KAPASİTELİ FC / SM | AD
880-821 | RAK TİPİ FİBER OPTİK TERMİNASYON BİRİMİ 8 FİBER KAPASİTELİ FC / SM | AD
880-822 | RAK TİPİ FİBER OPTİK TERMİNASYON BİRİMİ 12 FİBER KAPASİTELİ FC / SM | AD
880-823 | RAK TİPİ FİBER OPTİK TERMİNASYON BİRİMİ 24 FİBER KAPASİTELİ FC / SM | AD
880-824 | RAK TİPİ FİBER OPTİK TERMİNASYON BİRİMİ 36 FİBER KAPASİTELİ FC / SM | AD
880-825 | RAK TİPİ FİBER OPTİK TERMİNASYON BİRİMİ 48 FİBER KAPASİTELİ FC / SM | AD
880-826 | RAK TİPİ FİBER OPTİK TERMİNASYON BİRİMİ 4 FİBER KAPASİTELİ MTRJ / SM | AD
880-827 | RAK TİPİ FİBER OPTİK TERMİNASYON BİRİMİ 6 FİBER KAPASİTELİ MTRJ / SM | AD
880-828 | RAK TİPİ FİBER OPTİK TERMİNASYON BİRİMİ 8 FİBER KAPASİTELİ MTRJ / SM | AD
880-829 | RAK TİPİ FİBER OPTİK TERMİNASYON BİRİMİ 12 FİBER KAPASİTELİ MTRJ / SM | AD
880-830 | RAK TİPİ FİBER OPTİK TERMİNASYON BİRİMİ 24 FİBER KAPASİTELİ MTRJ / SM | AD
880-831 | RAK TİPİ FİBER OPTİK TERMİNASYON BİRİMİ 36 FİBER KAPASİTELİ MTRJ / SM | AD
880-832 | RAK TİPİ FİBER OPTİK TERMİNASYON BİRİMİ 48 FİBER KAPASİTELİ MTRJ / SM | AD
880-833 | RAK TİPİ FİBER OPTİK TERMİNASYON BİRİMİ 4 FİBER KAPASİTELİ LC/ SM | AD
880-834 | RAK TİPİ FİBER OPTİK TERMİNASYON BİRİMİ 6 FİBER KAPASİTELİ LC/ SM | AD
880-835 | RAK TİPİ FİBER OPTİK TERMİNASYON BİRİMİ 8 FİBER KAPASİTELİ LC/ SM | AD
880-836 | RAK TİPİ FİBER OPTİK TERMİNASYON BİRİMİ 12 FİBER KAPASİTELİ LC/ SM | AD
880-837 | RAK TİPİ FİBER OPTİK TERMİNASYON BİRİMİ 24 FİBER KAPASİTELİ LC/ SM | AD
880-838 | RAK TİPİ FİBER OPTİK TERMİNASYON BİRİMİ 36 FİBER KAPASİTELİ LC/ SM | AD
880-839 | RAK TİPİ FİBER OPTİK TERMİNASYON BİRİMİ 48 FİBER KAPASİTELİ LC/ SM | AD
880-841 | DUVAR TİPİ FİBER OPTİK TERMİNASYON BİRİMİ 4 FİBER KAPASİTELİ ST/ MM | AD
880-842 | DUVAR TİPİ FİBER OPTİK TERMİNASYON BİRİMİ 6 FİBER KAPASİTELİ ST/ MM | AD
880-843 | DUVAR TİPİ FİBER OPTİK TERMİNASYON BİRİMİ 8 FİBER KAPASİTELİ ST/ MM | AD
880-844 | DUVAR TİPİ FİBER OPTİK TERMİNASYON BİRİMİ 12 FİBER KAPASİTELİ ST/ MM | AD
880-845 | DUVAR TİPİ FİBER OPTİK TERMİNASYON BİRİMİ 4 FİBER KAPASİTELİ SC/ MM | AD
880-846 | DUVAR TİPİ FİBER OPTİK TERMİNASYON BİRİMİ 6 FİBER KAPASİTELİ SC/ MM | AD
880-847 | DUVAR TİPİ FİBER OPTİK TERMİNASYON BİRİMİ 8 FİBER KAPASİTELİ SC/ MM | AD
880-848 | DUVAR TİPİ FİBER OPTİK TERMİNASYON BİRİMİ 12 FİBER KAPASİTELİ SC/ MM | AD
880-849 | DUVAR TİPİ FİBER OPTİK TERMİNASYON BİRİMİ 4 FİBER KAPASİTELİ FC/ MM | AD
880-850 | DUVAR TİPİ FİBER OPTİK TERMİNASYON BİRİMİ 6 FİBER KAPASİTELİ FC/ MM | AD
880-851 | DUVAR TİPİ FİBER OPTİK TERMİNASYON BİRİMİ 4 FİBER KAPASİTELİ MTRJ/ MM | AD
880-852 | DUVAR TİPİ FİBER OPTİK TERMİNASYON BİRİMİ 6 FİBER KAPASİTELİ MTRJ/ MM | AD
880-853 | DUVAR TİPİ FİBER OPTİK TERMİNASYON BİRİMİ 8 FİBER KAPASİTELİ MTRJ/ MM | AD
880-854 | DUVAR TİPİ FİBER OPTİK TERMİNASYON BİRİMİ 12 FİBER KAPASİTELİ MTRJ/ MM | AD
880-855 | DUVAR TİPİ FİBER OPTİK TERMİNASYON BİRİMİ 4 FİBER KAPASİTELİ LC/ MM | AD
880-856 | DUVAR TİPİ FİBER OPTİK TERMİNASYON BİRİMİ 6 FİBER KAPASİTELİ LC/ MM | AD
880-857 | DUVAR TİPİ FİBER OPTİK TERMİNASYON BİRİMİ 8 FİBER KAPASİTELİ LC/ MM | AD
880-858 | DUVAR TİPİ FİBER OPTİK TERMİNASYON BİRİMİ 12 FİBER KAPASİTELİ LC/ MM | AD
880-859 | DUVAR TİPİ FİBER OPTİK TERMİNASYON BİRİMİ 4 FİBER KAPASİTELİ ST/ SM | AD
880-860 | DUVAR TİPİ FİBER OPTİK TERMİNASYON BİRİMİ 6 FİBER KAPASİTELİ ST/ SM | AD
880-861 | DUVAR TİPİ FİBER OPTİK TERMİNASYON BİRİMİ 8 FİBER KAPASİTELİ ST/ SM | AD
880-862 | 4 FİBER KAPASİTELİ SC/ SM DUVAR TİPİ TERMİNASYON BİRİMİ | AD
880-863 | 6 FİBER KAPASİTELİ SC/SM DUVAR TİPİ TERMİNASYON BİRİMİ | AD
880-864 | 8 FİBER KAPASİTELİ SC/SM DUVAR TİPİ TERMİNASYON BİRİMİ | AD
880-865 | 12 FİBER KAPASİTELİ SC/SM DUVAR TİPİ TERMİNASYON BİRİMİ | AD
880-866 | 4 FİBER KAPASİTELİ FC/SM DUVAR TİPİ TERMİNASYON BİRİMİ | AD
880-867 | 6 FİBER KAPASİTELİ FC/SM DUVAR TİPİ TERMİNASYON BİRİMİ | AD
880-868 | 12 FİBER KAPASİTELİ MTRJ/SM DUVAR TİPİ TERMİNASYON BİRİMİ | AD
880-869 | 4 FİBER KAPASİTELİ LC/SM DUVAR TİPİ TERMİNASYON BİRİMİ | AD
880-870 | 6 FİBER KAPASİTELİ LC/SM DUVAR TİPİ TERMİNASYON BİRİMİ | AD
880-871 | 8 FİBER KAPASİTELİ LC/SM DUVAR TİPİ TERMİNASYON BİRİMİ | AD
880-872 | 12 FİBER KAPASİTELİ LC/SM DUVAR TİPİ TERMİNASYON BİRİMİ | AD
880-874 | 4 FİBER KAPASİTELİ ST/MM DUVAR TİPİ TERMİNASYON BİRİMİ | AD
880-875 | 6 FİBER KAPASİTELİ ST/MM DUVAR TİPİ TERMİNASYON BİRİMİ | AD
880-876 | 8 FİBER KAPASİTELİ ST/MM DUVAR TİPİ TERMİNASYON BİRİMİ | AD
880-877 | 12 FİBER KAPASİTELİ ST/MM DUVAR TİPİ TERMİNASYON BİRİMİ | AD
880-878 | 24 FİBER KAPASİTELİ ST/MM DUVAR TİPİ TERMİNASYON BİRİMİ | AD
880-879 | 36 FİBER KAPASİTELİ ST/MM DUVAR TİPİ TERMİNASYON BİRİMİ | AD
880-880 | 48 FİBER KAPASİTELİ ST/MM DUVAR TİPİ TERMİNASYON BİRİMİ | AD
880-881 | 4 FİBER KAPASİTELİ SC/MM DUVAR TİPİ TERMİNASYON BİRİMİ | AD
880-882 | 6 FİBER KAPASİTELİ SC/MM DUVAR TİPİ TERMİNASYON BİRİMİ | AD
880-883 | 8 FİBER KAPASİTELİ SC/MM DUVAR TİPİ TERMİNASYON BİRİMİ | AD
880-884 | 12 FİBER KAPASİTELİ SC/MM DUVAR TİPİ TERMİNASYON BİRİMİ | AD
880-885 | 24 FİBER KAPASİTELİ SC/MM DUVAR TİPİ TERMİNASYON BİRİMİ | AD
880-886 | 36 FİBER KAPASİTELİ SC/MM DUVAR TİPİ TERMİNASYON BİRİMİ | AD
880-887 | 48 FİBER KAPASİTELİ SC/MM DUVAR TİPİ TERMİNASYON BİRİMİ | AD
880-888 | 4 FİBER KAPASİTELİ FC/MM DUVAR TİPİ TERMİNASYON BİRİMİ | AD
880-889 | 6 FİBER KAPASİTELİ FC/MM DUVAR TİPİ TERMİNASYON BİRİMİ | AD
880-890 | 8 FİBER KAPASİTELİ FC/MM DUVAR TİPİ TERMİNASYON BİRİMİ | AD
880-891 | 12 FİBER KAPASİTELİ FC/MM DUVAR TİPİ TERMİNASYON BİRİMİ | AD
880-892 | 24 FİBER KAPASİTELİ FC/MM DUVAR TİPİ TERMİNASYON BİRİMİ | AD
880-893 | 36 FİBER KAPASİTELİ FC/MM DUVAR TİPİ TERMİNASYON BİRİMİ | AD
880-894 | 48 FİBER KAPASİTELİ FC/MM DUVAR TİPİ TERMİNASYON BİRİMİ | AD
880-895 | 4 FİBER KAPASİTELİ MTRJ/MM DUVAR TİPİ TERMİNASYON BİRİMİ | AD
880-896 | 6 FİBER KAPASİTELİ MTRJ/MM DUVAR TİPİ TERMİNASYON BİRİMİ | AD
880-897 | 8 FİBER KAPASİTELİ MTRJ/MM DUVAR TİPİ TERMİNASYON BİRİMİ | AD
880-898 | 12 FİBER KAPASİTELİ MTRJ/MM DUVAR TİPİ TERMİNASYON BİRİMİ | AD
880-899 | 24 FİBER KAPASİTELİ MTRJ/MM DUVAR TİPİ TERMİNASYON BİRİMİ | AD
880-900 | 36 FİBER KAPASİTELİ MTRJ/MM DUVAR TİPİ TERMİNASYON BİRİMİ | AD
880-901 | 48 FİBER KAPASİTELİ MTRJ/MM DUVAR TİPİ TERMİNASYON BİRİMİ | AD
880-902 | 4 FİBER KAPASİTELİ LC/MM DUVAR TİPİ TERMİNASYON BİRİMİ | AD
880-903 | 6 FİBER KAPASİTELİ LC/MM DUVAR TİPİ TERMİNASYON BİRİMİ | AD
880-904 | 8 FİBER KAPASİTELİ LC/MM DUVAR TİPİ TERMİNASYON BİRİMİ | AD
880-905 | 12 FİBER KAPASİTELİ LC/MM DUVAR TİPİ TERMİNASYON BİRİMİ | AD
880-906 | 24 FİBER KAPASİTELİ LC/MM DUVAR TİPİ TERMİNASYON BİRİMİ | AD
880-907 | 36 FİBER KAPASİTELİ LC/MM DUVAR TİPİ TERMİNASYON BİRİMİ | AD
880-908 | 48 FİBER KAPASİTELİ LC/MM DUVAR TİPİ TERMİNASYON BİRİMİ | AD
880-909 | 4 FİBER KAPASİTELİ ST/SM DUVAR TİPİ TERMİNASYON BİRİMİ | AD
880-910 | 6 FİBER KAPASİTELİ ST/SM DUVAR TİPİ TERMİNASYON BİRİMİ | AD
880-911 | 8 FİBER KAPASİTELİ ST/SM DUVAR TİPİ TERMİNASYON BİRİMİ | AD
880-912 | 12 FİBER KAPASİTELİ ST/SM DUVAR TİPİ TERMİNASYON BİRİMİ | AD
880-913 | 24 FİBER KAPASİTELİ ST/SM DUVAR TİPİ TERMİNASYON BİRİMİ | AD
880-914 | 36 FİBER KAPASİTELİ ST/SM DUVAR TİPİ TERMİNASYON BİRİMİ | AD
880-915 | 48 FİBER KAPASİTELİ ST/SM DUVAR TİPİ TERMİNASYON BİRİMİ | AD
880-916 | 4 FİBER KAPASİTELİ SC/SM DUVAR TİPİ TERMİNASYON BİRİMİ | AD
880-917 | 6 FİBER KAPASİTELİ SC/SM DUVAR TİPİ TERMİNASYON BİRİMİ | AD
880-918 | 8 FİBER KAPASİTELİ SC/SM DUVAR TİPİ TERMİNASYON BİRİMİ | AD
880-919 | 12 FİBER KAPASİTELİ SC/SM DUVAR TİPİ TERMİNASYON BİRİMİ | AD
880-920 | 24 FİBER KAPASİTELİ SC/SM DUVAR TİPİ TERMİNASYON BİRİMİ | AD
880-921 | 36 FİBER KAPASİTELİ SC/SM DUVAR TİPİ TERMİNASYON BİRİMİ | AD
880-922 | 48 FİBER KAPASİTELİ SC/SM DUVAR TİPİ TERMİNASYON BİRİMİ | AD
880-923 | 4 FİBER KAPASİTELİ FC/SM DUVAR TİPİ TERMİNASYON BİRİMİ | AD
880-924 | 6 FİBER KAPASİTELİ FC/SM DUVAR TİPİ TERMİNASYON BİRİMİ | AD
880-925 | 8 FİBER KAPASİTELİ FC/SM DUVAR TİPİ TERMİNASYON BİRİMİ | AD
880-926 | 12 FİBER KAPASİTELİ FC/SM DUVAR TİPİ TERMİNASYON BİRİMİ | AD
880-927 | 24 FİBER KAPASİTELİ FC/SM DUVAR TİPİ TERMİNASYON BİRİMİ | AD
880-928 | 36 FİBER KAPASİTELİ FC/SM DUVAR TİPİ TERMİNASYON BİRİMİ | AD
880-929 | 48 FİBER KAPASİTELİ FC/SM DUVAR TİPİ TERMİNASYON BİRİMİ | AD
880-930 | 4 FİBER KAPASİTELİ MTRJ/SM DUVAR TİPİ TERMİNASYON BİRİMİ | AD
880-931 | 6 FİBER KAPASİTELİ MTRJ/SM DUVAR TİPİ TERMİNASYON BİRİMİ | AD
880-932 | 8 FİBER KAPASİTELİ MTRJ/SM DUVAR TİPİ TERMİNASYON BİRİMİ | AD
880-933 | 12 FİBER KAPASİTELİ MTRJ/SM DUVAR TİPİ TERMİNASYON BİRİMİ | AD
880-934 | 24 FİBER KAPASİTELİ MTRJ/SM DUVAR TİPİ TERMİNASYON BİRİMİ | AD
880-935 | 36 FİBER KAPASİTELİ MTRJ/SM DUVAR TİPİ TERMİNASYON BİRİMİ | AD
880-936 | 48 FİBER KAPASİTELİ MTRJ/SM DUVAR TİPİ TERMİNASYON BİRİMİ | AD
880-937 | 4 FİBER KAPASİTELİ LC/SM DUVAR TİPİ TERMİNASYON BİRİMİ | AD
880-938 | 6 FİBER KAPASİTELİ LC/SM DUVAR TİPİ TERMİNASYON BİRİMİ | AD
880-939 | 8 FİBER KAPASİTELİ LC/SM DUVAR TİPİ TERMİNASYON BİRİMİ | AD
880-940 | 12 FİBER KAPASİTELİ LC/SM DUVAR TİPİ TERMİNASYON BİRİMİ | AD
880-941 | 24 FİBER KAPASİTELİ LC/SM DUVAR TİPİ TERMİNASYON BİRİMİ | AD
880-942 | 36 FİBER KAPASİTELİ LC/SM DUVAR TİPİ TERMİNASYON BİRİMİ | AD
880-943 | 48 FİBER KAPASİTELİ LC/SM DUVAR TİPİ TERMİNASYON BİRİMİ | AD
880-960 | PVC KABLO KANALLARI | MT
880-961 | PVC KABLO KANALI (TEKLİ) 21*12 MM | MT
880-962 | PVC KABLO KANALI (İKİLİ) 21*12 MM - 40*17 MM | MT
880-963 | PVC KABLO KANALI (ÜÇLÜ) 40*17* - 74-21 MM | MT
880-964 | PVC KABLO KANALI (TEKLİ) 101*34 MM | MT
880-970 | KABLO KANAL PRİZLERİ | AD
880-971 | KABLO KANAL PRİZLERİ 45*45 MM | AD
890-000 | TELEFON SANTRALİ VE MONTAJI | 0
890-101 | SELEKTÖRLÜ OTOMATİK TELEFON SANTRALI 4/28/4 | AD
890-102 | SELEKTÖRLÜ OTOMATİK TELEFON SANTRALI 8/40/4 | AD
890-103 | SELEKTÖRLÜ OTOMATİK TELEFON SANTRALI 8/56/5 | AD
890-104 | SELEKTÖRLÜ OTOMATİK TELEFON SANTRALI 12/52/6 | AD
890-105 | SELEKTÖRLÜ OTOMATİK TELEFON SANTRALI 16/96/6 | AD
890-106 | SELEKTÖRLÜ OTOMATİK TELEFON SANTRALI 4/12/7 | AD
890-107 | SELEKTÖRLÜ OTOMATİK TELEFON SANTRALI 4/28/7 | AD
890-108 | SELEKTÖRLÜ OTOMATİK TELEFON SANTRALI 4/44/8 | AD
890-109 | SELEKTÖRLÜ OTOMATİK TELEFON SANTRALI 8/56/8 | AD
890-110 | SELEKTÖRLÜ OTOMATİK TELEFON SANTRALI 8/72/8 | AD
890-111 | SELEKTÖRLÜ OTOMATİK TELEFON SANTRALI 8/88/9 | AD
890-112 | SELEKTÖRLÜ OTOMATİK TELEFON SANTRALI 12/84/9 | AD
890-113 | SELEKTÖRLÜ OTOMATİK TELEFON SANTRALI 12/100/9 | AD
890-114 | SELEKTÖRLÜ OTOMATİK TELEFON SANTRALI 12/116/10 | AD
890-201 | CROSSBAR OTOMATİK TELEFON SANTRALI 3/15/3 | AD
890-202 | CROSSBAR OTOMATİK TELEFON SANTRALI 4/25/3 | AD
890-203 | CROSSBAR OTOMATİK TELEFON SANTRALI 5/25/4 | AD
890-204 | CROSSBAR OTOMATİK TELEFON SANTRALI 4/40/6 | AD
890-205 | CROSSBAR OTOMATİK TELEFON SANTRALI 5/50/5 | AD
890-206 | CROSSBAR OTOMATİK TELEFON SANTRALI 5/50/6 | AD
890-207 | CROSSBAR OTOMATİK TELEFON SANTRALI 10/60/6 | AD
890-208 | CROSSBAR OTOMATİK TELEFON SANTRALI 10/100/10 | AD
890-209 | CROSSBAR OTOMATİK TELEFON SANTRALI 10/100/12 | AD
890-210 | CROSSBAR OTOMATİK TELEFON SANTRALI 10/150/18 | AD
890-211 | CROSSBAR OTOMATİK TELEFON SANTRALI 15/150/15 | AD
890-212 | CROSSBAR OTOMATİK TELEFON SANTRALI 15/150/18 | AD
890-213 | CROSSBAR OTOMATİK TELEFON SANTRALI 15/200/18 | AD
890-214 | CROSSBAR OTOMATİK TELEFON SANTRALI 20/200/20 | AD
890-215 | CROSSBAR OTOMATİK TELEFON SANTRALI 20/200/24 | AD
890-216 | CROSSBAR OTOMATİK TELEFON SANTRALI 30/300/30 | AD
890-217 | CROSSBAR OTOMATİK TELEFON SANTRALI 40/400/40 | AD
890-218 | CROSSBAR OTOMATİK TELEFON SANTRALI 50/500/50 | AD
890-219 | CROSSBAR OTOMATİK TELEFON SANTRALI 60/600/60 | AD
890-220 | CROSSBAR OTOMATİK TELEFON SANTRALI 70/700/70 | AD
890-221 | CROSSBAR OTOMATİK TELEFON SANTRALI 80/800/80 | AD
890-222 | CROSSBAR OTOMATİK TELEFON SANTRALI 90/900/90 | AD
890-223 | CROSSBAR OTOMATİK TELEFON SANTRALI 100/100/100 | AD
890-301 | YARI OTOMATİK TELEFON SANTRALI 1/10/1 | AD
890-302 | YARI OTOMATİK TELEFON SANTRALI 2/10/2 | AD
890-303 | YARI OTOMATİK TELEFON SANTRALI 2/20/2 | AD
890-304 | YARI OTOMATİK TELEFON SANTRALI 3/20/2 | AD
890-305 | YARI OTOMATİK TELEFON SANTRALI 3/20/3 | AD
890-306 | YARI OTOMATİK TELEFON SANTRALI 4/20/3 | AD
890-307 | YARI OTOMATİK TELEFON SANTRALI 4/20/4 | AD
890-308 | YARI OTOMATİK TELEFON SANTRALI 5/20/4 | AD
890-309 | YARI OTOMATİK TELEFON SANTRALI 2/30/3 | AD
890-310 | YARI OTOMATİK TELEFON SANTRALI 3/30/3 | AD
890-311 | YARI OTOMATİK TELEFON SANTRALI 3/30/4 | AD
890-312 | YARI OTOMATİK TELEFON SANTRALI 4/30/4 | AD
890-313 | YARI OTOMATİK TELEFON SANTRALI 5/30/4 | AD
890-314 | YARI OTOMATİK TELEFON SANTRALI 6/30/4 | AD
890-315 | YARI OTOMATİK TELEFON SANTRALI 4/50/4 | AD
890-316 | YARI OTOMATİK TELEFON SANTRALI 4/50/5 | AD
890-317 | YARI OTOMATİK TELEFON SANTRALI 5/50/5 | AD
890-318 | YARI OTOMATİK TELEFON SANTRALI 4/50/6 | AD
890-319 | YARI OTOMATİK TELEFON SANTRALI 5/50/6 | AD
890-320 | YARI OTOMATİK TELEFON SANTRALI 4/70/4 | AD
890-321 | YARI OTOMATİK TELEFON SANTRALI 6/100/10 | AD
890-401 | DÖNER KADRANLI ŞEF SEKRETER TELEFON 1/1 | AD
890-402 | DÖNER KADRANLI ŞEF SEKRETER TELEFON 1/2 | AD
890-403 | DÖNER KADRANLI ŞEF SEKRETER TELEFON 1/3 | AD
890-404 | DÖNER KADRANLI ŞEF SEKRETER TELEFON 1/5 | AD
890-405 | DÖNER KADRANLI ŞEF SEKRETER TELEFON 2/1 | AD
890-406 | DÖNER KADRANLI ŞEF SEKRETER TELEFON 2/2 | AD
890-407 | DÖNER KADRANLI ŞEF SEKRETER TELEFON 2/3 | AD
890-408 | DÖNER KADRANLI ŞEF SEKRETER TELEFON 2/4 | AD
890-409 | DÖNER KADRANLI ŞEF SEKRETER TELEFON 2/5 | AD
890-410 | DÖNER KADRANLI ŞEF SEKRETER TELEFON 2/6 | AD
890-411 | DÖNER KADRANLI ŞEF SEKRETER TELEFON 2/7 | AD
890-412 | DÖNER KADRANLI ŞEF SEKRETER TELEFON 2/8 | AD
890-413 | DÖNER KADRANLI ŞEF SEKRETER TELEFON 2/9 | AD
890-414 | DÖNER KADRANLI ŞEF SEKRETER TELEFON 2/10 | AD
890-500 | ELEKTRONİK TİP TAM OTOMATİK TELEFON SANTRALI | 0
890-501 | ELEKTRONİK OTOMATİK TEL.SANTRALI 5/10 | AD
890-502 | ELEKTRONİK OTOMATİK TEL.SANTRALI 4/20 | AD
890-503 | ELEKTRONİK OTOMATİK TEL.SANTRALI 4/24 | AD
890-504 | ELEKTRONİK OTOMATİK TEL.SANTRALI 4/28 | AD
890-505 | ELEKTRONİK OTOMATİK TEL.SANTRALI 6/28 | AD
890-506 | ELEKTRONİK OTOMATİK TEL.SANTRALI 4/32 | AD
890-507 | ELEKTRONİK OTOMATİK TEL.SANTRALI 5/50 | AD
890-508 | ELEKTRONİK OTOMATİK TEL.SANTRALI 4/56 | AD
890-509 | ELEKTRONİK OTOMATİK TEL.SANTRALI 8/56 | AD
890-510 | ELEKTRONİK OTOMATİK TEL.SANTRALI 8/96 | AD
890-511 | ELEKTRONİK OTOMATİK TEL.SANTRALI 12/96 | AD
890-512 | ELEKTRONİK OTOMATİK TEL.SANTRALI 10/100 | AD
890-513 | ELEKTRONİK OTOMATİK TEL.SANTRALI 8/104 | AD
890-514 | ELEKTRONİK OTOMATİK TEL.SANTRALI 12/104 | AD
890-515 | ELEKTRONİK OTOMATİK TEL.SANTRALI 12/144 | AD
890-516 | ELEKTRONİK OTOMATİK TEL.SANTRALI 12/152 | AD
890-517 | ELEKTRONİK OTOMATİK TEL.SANTRALI 16/152 | AD
890-518 | ELEKTRONİK OTOMATİK TEL.SANTRALI 20/200 | AD
890-519 | ELEKTRONİK OTOMATİK TEL.SANTRALI 20/216 | AD
890-520 | ELEKTRONİK OTOMATİK TEL.SANTRALI 24/200 | AD
890-521 | ELEKTRONİK OTOMATİK TEL.SANTRALI 28/248 | AD
890-522 | ELEKTRONİK OTOMATİK TEL.SANTRALI 28/304 | AD
890-523 | ELEKTRONİK OTOMATİK TEL.SANTRALI 32/304 | AD
890-524 | ELEKTRONİK OTOMATİK TEL.SANTRALI 36/360 | AD
890-525 | ELEKTRONİK OTOMATİK TEL.SANTRALI 40/400 | AD
890-526 | ELEKTRONİK OTOMATİK TEL.SANTRALI 44/456 | AD
890-527 | ELEKTRONİK OTOMATİK TEL.SANTRALI 50/500 | AD
890-528 | ELEKTRONİK OTOMATİK TEL.SANTRALI 52/504 | AD
890-529 | ELEKTRONİK OTOMATİK TEL.SANTRALI 60/600 | AD
890-530 | ELEKTRONİK OTOMATİK TEL.SANTRALI 70/700 | AD
890-531 | ELEKTRONİK OTOMATİK TEL.SANTRALI 72/704 | AD
890-532 | ELEKTRONİK OTOMATİK TEL.SANTRALI 80/800 | AD
890-533 | ELEKTRONİK OTOMATİK TEL.SANTRALI 92/904 | AD
890-534 | ELEKTRONİK OTOMATİK TEL.SANTRALI 100/1000 | AD
890-535 | ELEKTRONİK OTOMATİK TEL.SANTRALI 104/1008 | AD
890-536 | ELEKTRONİK OTOMATİK TEL.SANTRALI 4/16 | AD
890-537 | ELEKTRONİK OTOMATİK TEL.SANTRALI 4/48 | AD
890-538 | ELEKTRONİK OTOMATİK TEL.SANTRALI 6/16 | AD
890-539 | ELEKTRONİK OTOMATİK TEL.SANTRALI 6/24 | AD
890-540 | ELEKTRONİK OTOMATİK TEL.SANTRALI 6/32 | AD
890-541 | ELEKTRONİK OTOMATİK TEL.SANTRALI 6/40 | AD
890-542 | ELEKTRONİK OTOMATİK TEL.SANTRALI 6/56 | AD
890-543 | ELEKTRONİK OTOMATİK TEL.SANTRALI 8/16 | AD
890-544 | ELEKTRONİK OTOMATİK TEL.SANTRALI 8/24 | AD
890-545 | ELEKTRONİK OTOMATİK TEL.SANTRALI 8/32 | AD
890-546 | ELEKTRONİK OTOMATİK TEL.SANTRALI 8/48 | AD
890-547 | ELEKTRONİK OTOMATİK TEL.SANTRALI 8/64 | AD
890-548 | ELEKTRONİK OTOMATİK TEL.SANTRALI 8/72 | AD
890-549 | ELEKTRONİK OTOMATİK TEL.SANTRALI 8/80 | AD
890-550 | ELEKTRONİK OTOMATİK TEL.SANTRALI 12/80 | AD
890-551 | ELEKTRONİK OTOMATİK TEL.SANTRALI 12/88 | AD
890-552 | ELEKTRONİK OTOMATİK TEL.SANTRALI 12/112 | AD
890-553 | ELEKTRONİK OTOMATİK TEL.SANTRALI 12/152 | AD
890-554 | ELEKTRONİK OTOMATİK TEL.SANTRALI 12/136 | AD
890-555 | ELEKTRONİK OTOMATİK TEL.SANTRALI 12/120 | AD
890-556 | ELEKTRONİK OTOMATİK TEL.SANTRALI 16/128 | AD
890-557 | ELEKTRONİK OTOMATİK TEL.SANTRALI 16/144 | AD
890-558 | ELEKTRONİK OTOMATİK TEL.SANTRALI 16/160 | AD
890-559 | ELEKTRONİK OTOMATİK TEL.SANTRALI 16/176 | AD
890-560 | ELEKTRONİK OTOMATİK TEL.SANTRALI 16/192 | AD
890-561 | ELEKTRONİK OTOMATİK TEL.SANTRALI 16/208 | AD
890-562 | ELEKTRONİK OTOMATİK TEL.SANTRALI 20/184 | AD
890-563 | ELEKTRONİK OTOMATİK TEL.SANTRALI 20/120 | AD
890-564 | ELEKTRONİK OTOMATİK TEL.SANTRALI 20/208 | AD
890-565 | ELEKTRONİK OTOMATİK TEL.SANTRALI 20/216 | AD
890-566 | ELEKTRONİK OTOMATİK TEL.SANTRALI 20/232 | AD
890-567 | ELEKTRONİK OTOMATİK TEL.SANTRALI 24/208 | AD
890-570 | ISDN PRA BAĞLANTISI (2 Mbit/s (30B+D) kapasiteli harici hat) | AD
890-571 | ISDN BRA BAĞLANTISI (144 Mbit/s (2B+D) kapasiteli harici hat) | AD
890-572 | KONVERTÖRLER | AD
890-573 | RS USB KONVERTÖRLER | AD
890-574 | ETHERNET KONVERTÖRLER | AD
890-580 | ROBOT OPERATÖR VE SESLİ MESAJ SİSTEMİ | 0
890-581 | 2 PORT ROBOT OPERATÖR VE SESLİ MESAJ SİSTEMİ | AD
890-582 | 4 PORT ROBOT OPERATÖR VE SESLİ MESAJ SİSTEMİ | AD
890-583 | 6 PORT ROBOT OPERATÖR VE SESLİ MESAJ SİSTEMİ | AD
890-584 | 8 PORT ROBOT OPERATÖR VE SESLİ MESAJ SİSTEMİ | AD
890-585 | 10 PORT ROBOT OPERATÖR VE SESLİ MESAJ SİSTEMİ | AD
890-586 | 12 PORT ROBOT OPERATÖR VE SESLİ MESAJ SİSTEMİ | AD
890-587 | 16 PORT ROBOT OPERATÖR VE SESLİ MESAJ SİSTEMİ | AD
890-600 | ŞEF SEKRETER (SERİ) TELEFONLARI TUŞLU KADRANLI SİSTEM | 0
890-601 | TUŞLU KADRANLI ŞEF SEKRETER TELEFON, 1/1 | AD
890-602 | TUŞLU KADRANLI ŞEF SEKRETER TELEFON, 2/1/1 | AD
890-603 | TUŞLU KADRANLI ŞEF SEKRETER TELEFON, 2/2/1 | AD
890-604 | TUŞLU KADRANLI ŞEF SEKRETER TELEFON, 2/3/1 | AD
890-605 | TUŞLU KADRANLI ŞEF SEKRETER TELEFON, 2/4/1 | AD
890-606 | TUŞLU KADRANLI ŞEF SEKRETER TELEFON, 2/5/1 | AD
890-607 | TUŞLU KADRANLI ŞEF SEKRETER TELEFON, 2/6/1 | AD
890-608 | TUŞLU KADRANLI ŞEF SEKRETER TELEFON, 2/7/1 | AD
890-609 | TUŞLU KADRANLI ŞEF SEKRETER TELEFON, 2/8/1 | AD
890-700 | ÇOK MAKSATLI ELEKTRONİK HABERLEŞME SİSTEMİ | 0
890-701 | ÇOK MAKSATLI ELEKTRONİK HABERLEŞME SİSTEMİ 2/8/10 | AD
890-702 | ÇOK MAKSATLI ELEKTRONİK HABERLEŞME SİSTEMİ 2/10/10 | AD
890-703 | ÇOK MAKSATLI ELEKTRONİK HABERLEŞME SİSTEMİ 4/8/10 | AD
890-704 | ÇOK MAKSATLI ELEKTRONİK HABERLEŞME SİSTEMİ 4/10/10 | AD
890-705 | ÇOK MAKSATLI ELEKTRONİK HABERLEŞME SİSTEMİ 4/12/10 | AD
890-706 | ÇOK MAKSATLI ELEKTRONİK HABERLEŞME SİSTEMİ 4/14/10 | AD
890-707 | ÇOK MAKSATLI ELEKTRONİK HABERLEŞME SİSTEMİ 4/16/10 | AD
890-708 | ÇOK MAKSATLI ELEKTRONİK HABERLEŞME SİSTEMİ 4/18/10 | AD
890-709 | ÇOK MAKSATLI ELEKTRONİK HABERLEŞME SİSTEMİ 4/20/10 | AD
890-710 | ÇOK MAKSATLI ELEKTRONİK HABERLEŞME SİSTEMİ 6/8/10 | AD
890-711 | ÇOK MAKSATLI ELEKTRONİK HABERLEŞME SİSTEMİ 6/10/10 | AD
890-712 | ÇOK MAKSATLI ELEKTRONİK HABERLEŞME SİSTEMİ 6/12/10 | AD
890-713 | ÇOK MAKSATLI ELEKTRONİK HABERLEŞME SİSTEMİ 6/14/10 | AD
890-714 | ÇOK MAKSATLI ELEKTRONİK HABERLEŞME SİSTEMİ 6/16/10 | AD
890-715 | ÇOK MAKSATLI ELEKTRONİK HABERLEŞME SİSTEMİ 6/18/10 | AD
890-716 | ÇOK MAKSATLI ELEKTRONİK HABERLEŞME SİSTEMİ 6/20/10 | AD
890-717 | ÇOK MAKSATLI ELEKTRONİK HABERLEŞME SİSTEMİ 6/22/10 | AD
890-718 | ÇOK MAKSATLI ELEKTRONİK HABERLEŞME SİSTEMİ 6/24/10 | AD
890-719 | ÇOK MAKSATLI ELEKTRONİK HABERLEŞME SİSTEMİ 6/26/10 | AD
890-720 | ÇOK MAKSATLI ELEKTRONİK HABERLEŞME SİSTEMİ 6/28/10 | AD
890-721 | ÇOK MAKSATLI ELEKTRONİK HABERLEŞME SİSTEMİ 6/30/10 | AD
890-722 | ÇOK MAKSATLI ELEKTRONİK HABERLEŞME SİSTEMİ 6/32/15 | AD
890-723 | ÇOK MAKSATLI ELEKTRONİK HABERLEŞME SİSTEMİ 6/34/15 | AD
890-724 | ÇOK MAKSATLI ELEKTRONİK HABERLEŞME SİSTEMİ 6/36/15 | AD
890-725 | ÇOK MAKSATLI ELEKTRONİK HABERLEŞME SİSTEMİ 6/38/15 | AD
890-726 | ÇOK MAKSATLI ELEKTRONİK HABERLEŞME SİSTEMİ 6/40/15 | AD
890-727 | ÇOK MAKSATLI ELEKTRONİK HABERLEŞME SİSTEMİ 6/42/15 | AD
890-728 | ÇOK MAKSATLI ELEKTRONİK HABERLEŞME SİSTEMİ 8/16/15 | AD
890-729 | ÇOK MAKSATLI ELEKTRONİK HABERLEŞME SİSTEMİ 8/18/15 | AD
890-730 | ÇOK MAKSATLI ELEKTRONİK HABERLEŞME SİSTEMİ 8/20/15 | AD
890-731 | ÇOK MAKSATLI ELEKTRONİK HABERLEŞME SİSTEMİ 8/22/15 | AD
890-732 | ÇOK MAKSATLI ELEKTRONİK HABERLEŞME SİSTEMİ 8/24/15 | AD
890-733 | ÇOK MAKSATLI ELEKTRONİK HABERLEŞME SİSTEMİ 8/26/15 | AD
890-734 | ÇOK MAKSATLI ELEKTRONİK HABERLEŞME SİSTEMİ 8/28/15 | AD
890-735 | ÇOK MAKSATLI ELEKTRONİK HABERLEŞME SİSTEMİ 8/30/15 | AD
890-736 | ÇOK MAKSATLI ELEKTRONİK HABERLEŞME SİSTEMİ 8/32/15 | AD
890-737 | ÇOK MAKSATLI ELEKTRONİK HABERLEŞME SİSTEMİ 8/34/15 | AD
890-738 | ÇOK MAKSATLI ELEKTRONİK HABERLEŞME SİSTEMİ 8/36/15 | AD
890-739 | ÇOK MAKSATLI ELEKTRONİK HABERLEŞME SİSTEMİ 8/38/15 | AD
890-740 | ÇOK MAKSATLI ELEKTRONİK HABERLEŞME SİSTEMİ 8/40/15 | AD
890-741 | ÇOK MAKSATLI ELEKTRONİK HABERLEŞME SİSTEMİ 8/48/20 | AD
890-742 | ÇOK MAKSATLI ELEKTRONİK HABERLEŞME SİSTEMİ 8/50/20 | AD
890-743 | ÇOK MAKSATLI ELEKTRONİK HABERLEŞME SİSTEMİ 8/52/20 | AD
890-744 | ÇOK MAKSATLI ELEKTRONİK HABERLEŞME SİSTEMİ 8/54/20 | AD
890-745 | ÇOK MAKSATLI ELEKTRONİK HABERLEŞME SİSTEMİ 8/56/20 | AD
890-746 | ÇOK MAKSATLI ELEKTRONİK HABERLEŞME SİSTEMİ 8/58/20 | AD
890-747 | ÇOK MAKSATLI ELEKTRONİK HABERLEŞME SİSTEMİ 8/60/20 | AD
890-800 | ELEKTRONİK TELEFON APAREYİ | AD
890-801 | ISDN SAYISAL TELEFON SANTRALI | AD
890-802 | TİP 1 SAYISAL TELEFON SETİ | AD
890-803 | TİP 2 SAYISAL TELEFON SETİ | AD
890-804 | TİP2 SAYISAL TELEFON SETİ(AN.H.HAT8,AN.D.HAT32,SAY.D.HAT15) | AD
890-805 | TİP2 SAYISAL TELEFON SETİ(AN.H.HAT12AN.D.HAT48,SAY.D.HAT15) | AD
890-806 | TİP2 SAYISAL TELEFON SETİ(AN.H.HAT16,AN.DHAT64,SAY.D.HAT15) | AD
890-807 | TİP2 SAYISAL TELEFON SETİ(AN.H.HAT16,AN.DHAT80,SAY.D.HAT31) | AD
890-808 | TİP2 SAYISAL TELEFON SETİ(AN.H.HAT20,AN.DHA112,SAY.D.HAT15) | AD
890-809 | TİP2 SAYISAL TELEFON SETİ(AN.H.HAT20,AN.DHA128,SAY.D.HAT31) | AD
890-810 | TİP2 SAYISAL TELEFON SETİ(AN.H.HAT24,AN.DHA144,SAY.D.HAT46) | AD
890-811 | TİP2 SAYISAL TELEFON SETİ(AN.H.HAT24,AN.DHA160,SAY.D.HAT30) | AD
890-812 | TİP2 SAYISAL TELEFON SETİ(AN.H.HAT28,AN.DHA160,SAY.D.HAT30) | AD
890-813 | TİP2 SAYISAL TELEFON SETİ(AN.H.HAT4,AN.DHA48,SAY.D.HAT14) | AD
890-814 | TİP2 SAYISAL TELEFON SETİ(AN.H.HAT8,AN.DHA64,SAY.D.HAT14) | AD
890-815 | TİP2 SAYISAL TELEFON SETİ(AN.H.HAT16,AN.DHA80,SAY.D.HAT30) | AD
890-816 | TİP2 SAYISAL TELEFON SETİ(AN.H.HAT16,AN.DHA112,SAY.D.HAT14) | AD
890-817 | TİP2 SAYISAL TELEFON SETİ(AN.H.HAT20,AN.DHA128,SAY.D.HAT30) | AD
890-818 | TİP2 SAYISAL TELEFON SETİ(AN.H.HAT24,AN.DHA144,SAY.D.HAT46) | AD
890-819 | TİP2 SAYISAL TELEFON SETİ(AN.H.HAT24,AN.DHA160,SAY.D.HAT30) | AD
890-820 | TİP2 SAYISAL TELEFON SETİ(AN.H.HAT28,AN.DHA160,SAY.D.HAT29) | AD
890-821 | TİP2 SAYISAL TELEFON SETİ(AN.H.HAT32,AN.DHA192,SAY.D.HAT46) | AD
890-822 | TİP2 SAYISAL TELEFON SETİ(AN.H.HAT16,AN.DHA224,SAY.D.HAT30) | AD
890-823 | TİP2 SAYISAL TELEFON SETİ(AN.H.HAT24,AN.DHA288,SAY.D.HAT30) | AD
890-824 | TİP2 SAYISAL TELEFON SETİ(AN.H.HAT16,AN.DHA288,SAY.D.HAT46) | AD
890-825 | TİP2 SAYISAL TELEFON SETİ(AN.H.HAT48,AN.DHA352,SAY.D.HAT45) | AD
890-826 | TİP2 SAYISAL TELEFON SETİ(AN.H.HAT24,AN.DHA352,SAY.D.HAT45) | AD
890-827 | TİP2 SAYISAL TELEFON SETİ(AN.H.HAT16,AN.DHA448,SAY.D.HAT61) | AD
890-828 | TİP2 SAYISAL TELEFON SETİ(AN.H.HAT24,AN.DHA464,SAY.D.HAT45) | AD
890-829 | TİP2 SAYISAL TELEFON SETİ(AN.H.HAT64,AN.DHA512,SAY.D.HAT76) | AD
890-830 | TİP2 SAYISAL TELEFON SETİ(AN.H.HAT16,AN.DHA544,SAY.D.HAT61) | AD
890-831 | TİP2 SAYISAL TELEFON SETİ(AN.H.HAT72,AN.DHA592,SAY.D.HAT92) | AD
890-832 | TİP2 SAYISAL TELEFON SETİ(AN.H.HAT24,AN.DHA640SAY.D.HAT60) | AD
890-833 | TİP2 SAYISAL TELEFON SETİ(AN.H.HAT80,AN.DHA704SAY.D.HAT92) | AD
890-834 | TİP2 SAYISAL TELEFON SETİ(AN.H.HAT24,AN.DHA736SAY.D.HAT60) | AD
890-835 | TİP2 SAYISAL TELEFON SETİ(AN.H.HAT96,AN.DHA784SAY.D.HAT107 | AD
890-836 | TİP2 SAYISAL TELEFON SETİ(AN.H.HAT32,AN.DHA816SAY.D.HAT76) | AD
890-837 | TİP2 SAYISAL TELEFON SETİ(AN.H.HAT104AN.DHA864SAY.D.HAT138 | AD
890-838 | TİP2 SAYISAL TELEFON SETİ(AN.H.HAT32 AN.DHA912SAY.D.HAT91 | AD
890-839 | TİP2 SAYISAL TELEFON SETİ(AN.H.HAT120AN.DHA1056SAY.D.HAT138 | AD
890-840 | TİP2 SAYISAL TELEFON SETİ(AN.H.HAT40AN.DHA1104SAY.D.HAT91 | AD
890-841 | TİP2 SAYISAL TELEFON SETİ(AN.H.HAT152AN.DHA1312SAY.D.HAT152 | AD
890-842 | TİP2 SAYISAL TELEFON SETİ(AN.H.HAT32AN.DHA1376SAY.D.HAT122 | AD
890-843 | TİP2 SAYISAL TELEFON SETİ(AN.H.HAT176AN.DHA1584SAY.D.HAT215 | AD
890-844 | TİP2 SAYISAL TELEFON SETİ(AN.H.HAT56AN.DHA1680SAY.D.HAT169 | AD
890-845 | TİP2 SAYISAL TELEFON SETİ(AN.H.HAT200AN.DHA1760SAY.D.HAT230 | AD
890-846 | TİP2 SAYISAL TELEFON SETİ(AN.H.HAT72AN.DHA1952SAY.D.HAT183 | AD
890-847 | TİP2 SAYISAL TELEFON SETİ(AN.H.HAT256AN.DHA2192SAY.D.HAT291 | AD
890-848 | TİP2 SAYISAL TELEFON SETİ(AN.H.HAT96AN.DHA2496SAY.D.HAT245 | AD
890-849 | TİP2 SAYISAL TELEFON SETİ(AN.H.HAT304AN.DHA2800SAY.D.HAT400 | AD
890-850 | TİP2 SAYISAL TELEFON SETİ(AN.H.HAT112AN.DHA3104SAY.D.HAT307 | AD
890-851 | TİP2 SAYISAL TELEFON SETİ(AN.H.HAT400AN.DHA3504SAY.D.HAT492 | AD
890-852 | TİP2 SAYISAL TELEFON SETİ(AN.H.HAT128AN.DHA3904SAY.D.HAT384 | AD
890-853 | TİP2 SAYISAL TELEFON SETİ(AN.H.HAT456AN.DHA4400SAY.D.HAT585 | AD
890-854 | TİP2 SAYISAL TELEFON SETİ(AN.H.HAT176AN.DHA4992SAY.D.HAT508 | AD
890-900 | IP HİBRİT TELEFON SANTRALI | 0
890-901 | TİP IP SAYISAL TELEFON SETİ | AD
890-902 | TİP 2 IP TELEFON SETİ | AD
890-903 | HİBRİT SAY. TELEFON SANTRALI ANALOG( D. HAT:8 İ. HAT:32) SAYISAL(İ. HAT:15 D. HAT:-) PRI (30B+D): _ IP(D. HAT:6 İ. HAT:30) | AD
890-904 | HİBRİT SAY. TELEFON SANTRALI ANALOG (D. HAT:12 İ. HAT:48) SAYISAL( İ. HAT:15 D. HAT) PRI (30B+D): _ IP (D. HAT:6 İ. HAT:50) | AD
890-905 | HİBRİT SAY. TELEFON SANTRALI ANALOG( D. HAT:16 İ. HAT:64) SAYISAL( İ. HAT:15 D. HAT) PRI (30B+D): _IP ( D. HAT:6 İ. HAT:50) | AD
890-906 | HİBRİT SAY. TELEFON SANTRALI ANALOG ( D. HAT:16 İ. HAT:80) SAYISAL( İ. HAT:31 DIŞ HAT) PRI (30B+D): _IP( D. HAT:10 İ. HAT:80) | AD
890-907 | HİBRİT SAY. TELEFON SANTRALI ANALOG ( D. HAT:20 İ. HAT:112) SAYISAL( İ. HAT:15 D. HAT) PRI (30B+D): _ IP(D. HAT:10 İ. HAT:100) | AD
890-908 | HİBRİT SAY. TELEFON SANTRALI ANALOG ( D. HAT:20 İ. HAT:128) SAYISAL( İ. HAT:31 D. HAT) PRI (30B+D): _ IP( D. HAT:10 İ. HAT:120) | AD
890-909 | HİBRİT SAY. TELEFON SANTRALI ANALOG ( D. HAT:24 İ. HAT:144) SAYISAL( İÇ HAT:46 DIŞ HAT) PRI (30B+D): _ IP(DIŞ HAT:10 İÇ HAT:140) | AD
890-910 | HİBRİT SAY. TELEFON SANTRALI ANALOG ( D. HAT:24 İ. HAT:160) SAYISAL( İ. HAT:30 D. HAT) PRI (30B+D): _ IP( D. HAT:10 İ.HAT:160) | AD
890-911 | HİBRİT SAY. TELEFON SANTRALI ANALOG ( D. HAT:28 İ. HAT:160) SAYISAL( İ. HAT:30 D. HAT) PRI (30B+D): _ IP(D. HAT:10 İ. HAT:160) | AD
890-912 | HİBRİT SAY. TELEFON SANTRALI ANALOG (D. HAT:4 İ. HAT:48) SAYISAL( İ. HAT:14 D. HAT) PRI (30B+D):1 IP (D. HAT:6 İ. HAT:50) | AD
890-913 | HİBRİT SAY. TELEFON SANTRALI ANALOG ANALOG (D. HAT:8 İ. HAT:64) SAYISAL ( İ. HAT:14 D. HAT) PRI (30B+D):1 IP(D. HAT:6 İ. HAT:50) | AD
890-914 | HİBRİT SAY. TELEFON SANTRALI ANALOG ( D. HAT:16 İ. HAT:80) SAYISAL( İ. HAT:30 D. HAT) PRI (30B+D):1 IP (D. HAT:10 İ. HAT:80) | AD
890-915 | HİBRİT SAY. TELEFON SANTRALI ANALOG (D. HAT:16 İ. HAT:112) SAYISAL (İ. HAT:31 D. HAT) PRI (30B+D):1 IP (D. HAT:10 İ. HAT:100) | AD
890-916 | HİBRİT SAY. TELEFON SANTRALI ANALOG ( D. HAT:20 İ. HAT:128) SAYISAL (İ. HAT:30 D. HAT) PRI (30B+D):1 IP (D. HAT:10 İ. HAT:120) | AD
890-917 | HİBRİT SAY. TELEFON SANTRALI ANALOG ( D. HAT:24 İ. HAT:144) SAYISAL( İ. HAT:46 D. HAT) PRI (30B+D):1 IP( D. HAT:10 İ. HAT:140) | AD
890-918 | HİBRİT SAY. TELEFON SANTRALI ANALOG (D. HAT:24 İ. HAT:160) SAYISAL( İ. HAT:30 DIŞ HAT) PRI (30B+D):1 IP( D. HAT:10 İ. HAT:160) | AD
890-919 | HİBRİT SAY. TELEFON SANTRALI ANALOG (D. HAT:28 İ. HAT:160) SAYISAL( İ. HAT:29 D. HAT) PRI (30B+D):1 IP( D. HAT:10 İ. HAT:160) | AD
890-920 | HİBRİT SAY. TELEFON SANTRALI ANALOG(D. HAT:32 İ. HAT:192) SAYISAL( İ. HAT:46 D. HAT) PRI (30B+D):_ IP (D. HAT:10 İ. HAT:200) EN AZ 2 ADET İŞLEMCİLİ VE % 50 KABİLİ TE. TİP | AD
890-921 | HİBRİT SAY. TELEFON SANTRALI ANALOG(D. HAT:16 İ. HAT:224) SAYISAL( İ. HAT:30 D. HAT) PRI (30B+D): 1_ IP (D. HAT:14 İ. HAT:220) EN AZ 2 ADET İŞLEMCİLİ VE % 50 KABİLİ TE. TİP | AD
890-922 | HİBRİT SAY. TELEFON SANTRALI ANALOG(D. HAT:24 İ. HAT:288) SAYISAL( İ. HAT:30 D. HAT) PRI (30B+D):_ IP (D. HAT:14 İ. HAT:280) EN AZ 2 ADET İŞLEMCİLİ VE % 50 KABİLİ TE. TİP | AD
890-923 | HİBRİT SAY. TELEFON SANTRALI ANALOG(D. HAT:16 İ. HAT:288) SAYISAL( İ. HAT:46 D. HAT) PRI (30B+D): 1_ IP (D. HAT:18 İ. HAT:280) EN AZ 2 ADET İŞLEMCİLİ VE % 50 KABİLİ TE. TİP | AD
890-924 | HİBRİT SAY. TELEFON SANTRALI ANALOG(D. HAT:48 İ. HAT:352) SAYISAL( İ. HAT:45 D. HAT) PRI (30B+D):_ IP (D. HAT:22 İ. HAT:350) EN AZ 2 ADET İŞLEMCİLİ VE % 50 KABİLİ TE. TİP | AD
890-925 | HİBRİT SAY. TELEFON SANTRALI ANALOG(D. HAT:24 İ. HAT:352) SAYISAL( İ. HAT:45 D. HAT) PRI (30B+D):1_ IP (D. HAT:22 İ. HAT:350) EN AZ 2 ADET İŞLEMCİLİ VE % 50 KABİLİ TE. TİP | AD
890-926 | HİBRİT SAY. TELEFON SANTRALI ANALOG(D. HAT:16 İ. HAT:448) SAYISAL( İ. HAT:61 D. HAT) PRI (30B+D):2_ IP (D. HAT:26 İ. HAT:440) EN AZ 2 ADET İŞLEMCİLİ VE % 50 KABİLİ TE. TİP | AD
890-927 | HİBRİT SAY. TELEFON SANTRALI ANALOG(D. HAT:24 İ. HAT:464) SAYISAL( İ. HAT:45 D. HAT) PRI (30B+D):1_ IP (D. HAT:26 İ. HAT:460) EN AZ 2 ADET İŞLEMCİLİ VE % 50 KABİLİ TE. TİP | AD
890-928 | HİBRİT SAY. TELEFON SANTRALI ANALOG(D. HAT:64 İ. HAT:512) SAYISAL( İ. HAT:76 D. HAT) PRI (30B+D):_ IP (D. HAT:30 İ. HAT:450) EN AZ 2 ADET İŞLEMCİLİ VE % 50 KABİLİ TE. TİP | AD
890-929 | HİBRİT SAY. TELEFON SANTRALI ANALOG(D. HAT:16 İ. HAT:544) SAYISAL( İ. HAT:61 D. HAT) PRI (30B+D):2_ IP (D. HAT:30 İ. HAT:540) EN AZ 2 ADET İŞLEMCİLİ VE % 50 KABİLİ TE. TİP | AD
890-930 | HİBRİT SAY. TELEFON SANTRALI ANALOG(D. HAT:72 İ. HAT:592) SAYISAL( İ. HAT:92 D. HAT) PRI (30B+D):_ IP (D. HAT:34 İ. HAT:600) EN AZ 2 ADET İŞLEMCİLİ VE % 50 KABİLİ TE. TİP | AD
890-931 | HİBRİT SAY. TELEFON SANTRALI ANALOG ( D.HAT:24 İ.HAT:640) SAYISAL( İ.HAT:60 D.HAT) PRI (30B+D):2 IP (D.HAT:38 İ.HAT:640) EN AZ 2 ADET İŞLEMCİLİ VE % 50 KABİLİ TE. TİP | AD
890-932 | HİBRİT SAY. TELEFON SANTRALI ANALOG ( D.HAT:80 İ.HAT:704) SAYISAL( İ.HAT:92 D.HAT) PRI (30B+D): IP (D.HAT:42 İ.HAT:700) EN AZ 2 ADET İŞLEMCİLİ VE % 50 KABİLİ TE. TİP | AD
890-933 | HİBRİT SAY. TELEFON SANTRALI ANALOG ( D.HAT:24 İ.HAT:736) SAYISAL( İ.HAT:60 D.HAT) PRI (30B+D):2 IP (D.HAT:42 İ.HAT:730) EN AZ 2 ADET İŞLEMCİLİ VE % 50 KABİLİ TE. TİP | AD
890-934 | HİBRİT SAY. TELEFON SANTRALI ANALOG ( D.HAT:96 İ.HAT:784) SAYISAL( İ.HAT:107 D.HAT) PRI (30B+D): IP (D.HAT:46 İ.HAT:780) EN AZ 2 ADET İŞLEMCİLİ VE % 50 KABİLİ TE. TİP | AD
890-935 | HİBRİT SAY. TELEFON SANTRALI ANALOG ( D.HAT:32 İ.HAT:816) SAYISAL( İ.HAT:76 D.HAT) PRI (30B+D):2 IP (D.HAT:46 İ.HAT:800) EN AZ 2 ADET İŞLEMCİLİ VE % 50 KABİLİ TE. TİP | AD
890-936 | HİBRİT SAY. TELEFON SANTRALI ANALOG ( D.HAT:104 İ.HAT:864) SAYISAL( İ.HAT:138 D.HAT) PRI (30B+D): IP (D.HAT:50 İ.HAT:860) EN AZ 2 ADET İŞLEMCİLİ VE % 50 KABİLİ TE. TİP | AD
890-937 | HİBRİT SAY. TELEFON SANTRALI ANALOG ( D.HAT:32 İ.HAT:912) SAYISAL( İ.HAT:91 D.HAT) PRI (30B+D):3 IP (D.HAT:50 İ.HAT:900) EN AZ 2 ADET İŞLEMCİLİ VE % 50 KABİLİ TE. TİP | AD
890-938 | HİBRİT SAY. TELEFON SANTRALI ANALOG ( D.HAT:120 İ.HAT:1.056) SAYISAL( İ.HAT:138 D.HAT) PRI (30B+D): IP (D.HAT:54 İ.HAT:1.000) EN AZ 2 ADET İŞLEMCİLİ VE % 50 KABİLİ TE. TİP | AD
890-939 | HİBRİT SAY. TELEFON SANTRALI ANALOG ( D.HAT:40 İ.HAT:1.104) SAYISAL( İ.HAT:91 D.HAT) PRI (30B+D):3 IP (D.HAT:54 İ.HAT:1.100) EN AZ 2 ADET İŞLEMCİLİ VE % 50 KABİLİ TE. TİP | AD
890-940 | HİBRİT SAY. TELEFON SANTRALI ANALOG ( D.HAT:152 İ.HAT:1.312) SAYISAL( İ.HAT:152 D.HAT) PRI (30B+D): IP (D.HAT:58 İ.HAT:1.300) EN AZ 2 ADET İŞLEMCİLİ VE % 50 KABİLİ TE. TİP | AD
890-941 | HİBRİT SAY. TELEFON SANTRALI ANALOG ( D.HAT:32 İ.HAT:1.376) SAYISAL( İ.HAT:122 D.HAT) PRI (30B+D):4 IP (D.HAT:58 İ.HAT:1.350) EN AZ 2 ADET İŞLEMCİLİ VE % 50 KABİLİ TE. TİP | AD
890-942 | HİBRİT SAY. TELEFON SANTRALI ANALOG ( D.HAT:176 İ.HAT:1.584) SAYISAL( İ.HAT:215 D.HAT) PRI (30B+D): IP (D.HAT:62 İ.HAT:1.580) EN AZ 2 ADET İŞLEMCİLİ VE % 50 KABİLİ TE. TİP | AD
890-943 | HİBRİT SAY. TELEFON SANTRALI ANALOG ( D.HAT:56 İ.HAT:1.680) SAYISAL( İ.HAT:169 D.HAT) PRI (30B+D):4 IP (D.HAT:62 İ.HAT:1.680) EN AZ 2 ADET İŞLEMCİLİ VE % 50 KABİLİ TE. TİP | AD
890-944 | HİBRİT SAY. TELEFON SANTRALI ANALOG ( D.HAT:200 İ.HAT:1.760) SAYISAL( İ.HAT:230 D.HAT) PRI (30B+D): IP (D.HAT:70 İ.HAT:1.760) EN AZ 2 ADET İŞLEMCİLİ VE % 50 KABİLİ TE. TİP | AD
890-945 | HİBRİT SAY. TELEFON SANTRALI ANALOG ( D.HAT:72 İ.HAT:1.952) SAYISAL( İ.HAT:183 D.HAT) PRI (30B+D):5 IP (D.HAT:80 İ.HAT:2.000) EN AZ 2 ADET İŞLEMCİLİ VE % 50 KABİLİ TE. TİP | AD
890-946 | HİBRİT SAY. TELEFON SANTRALI ANALOG ( D.HAT:256 İ.HAT:2.192) SAYISAL( İ.HAT:291 D.HAT) PRI (30B+D): IP (D.HAT:90 İ.HAT:2.000) EN AZ 2 ADET İŞLEMCİLİ VE % 50 KABİLİ TE. TİP | AD
890-947 | HİBRİT SAY. TELEFON SANTRALI ANALOG ( D.HAT:96 İ.HAT:2.496) SAYISAL( İ.HAT:245 D.HAT) PRI (30B+D):6 IP (D.HAT:100 İ.HAT:2.500) EN AZ 2 ADET İŞLEMCİLİ VE % 50 KABİLİ TE. TİP | AD
890-948 | HİBRİT SAY. TELEFON SANTRALI ANALOG ( D.HAT:304 İ.HAT:2.800) SAYISAL( İ.HAT:400 D.HAT) PRI (30B+D): IP (D.HAT:120 İ.HAT:2.800) EN AZ 2 ADET İŞLEMCİLİ VE % 50 KABİLİ TE. TİP | AD
890-949 | HİBRİT SAY. TELEFON SANTRALI ANALOG ( D.HAT:112 İ.HAT:3.104) SAYISAL( İ.HAT:307 D.HAT) PRI (30B+D):7 IP (D.HAT:150 İ.HAT:3.100) EN AZ 2 ADET İŞLEMCİLİ VE % 50 KABİLİ TE. TİP | AD
890-950 | HİBRİT SAY. TELEFON SANTRALI ANALOG ( D.HAT:400 İ.HAT:3.504) SAYISAL( İ.HAT:492 D.HAT) PRI (30B+D): IP (D.HAT:200 İ.HAT:3.500) EN AZ 2 ADET İŞLEMCİLİ VE % 50 KABİLİ TE. TİP | AD
890-951 | HİBRİT SAY. TELEFON SANTRALI ANALOG ( D.HAT:128 İ.HAT:3.904) SAYISAL( İ.HAT:384 D.HAT) PRI (30B+D):9 IP (D.HAT:250 İ.HAT:3.900) EN AZ 2 ADET İŞLEMCİLİ VE % 50 KABİLİ TE. TİP | AD
890-952 | HİBRİT SAY. TELEFON SANTRALI ANALOG (D. HAT:456 İ. HAT:4.400) SAYISAL( İ. HAT:585 D. HAT) PRI (30B+D):_ IP(D. HAT:300 İ. HAT:4.400) EN AZ 2 ADET İŞLEMCİLİ VE % 50 KABİLİ TE. TİP | AD
890-953 | HİBRİT SAY. TELEFON SANTRALI ANALOG (D. HAT:176 İ. HAT:4.992) SAYISAL ( İ. HAT:508 D. HAT) PRI (30B+D):11 IP (D. HAT:350 İ. HAT:5.000) EN AZ 2 ADET İŞLEMCİLİ VE % 50 KABİLİ TE. TİP | AD
900-000 | NORMAL ASANSÖR TESİSATI | 0
901-100 | KÜÇÜK BOY İNSAN ASANSÖRÜ (TEK HIZLI) | 0
901-101 | KÜÇÜK BOY İNSAN ASANSÖRÜ (Tek Hızlı) 2 Duraklı | AD
901-102 | KÜÇÜK BOY İNSAN ASANSÖRÜ (Tek Hızlı) 3 Duraklı | AD
901-103 | KÜÇÜK BOY İNSAN ASANSÖRÜ (Tek Hızlı) 4 Duraklı | AD
901-104 | KÜÇÜK BOY İNSAN ASANSÖRÜ (Tek Hızlı) 5 Duraklı | AD
901-105 | KÜÇÜK BOY İNSAN ASANSÖRÜ (Tek Hızlı) 6 Duraklı | AD
901-106 | KÜÇÜK BOY İNSAN ASANSÖRÜ (Tek Hızlı) 7 Duraklı | AD
901-107 | KÜÇÜK BOY İNSAN ASANSÖRÜ (Tek Hızlı) 8 Duraklı | AD
901-108 | KÜÇÜK BOY İNSAN ASANSÖRÜ (Tek Hızlı) 9 Duraklı | AD
901-109 | KÜÇÜK BOY İNSAN ASANSÖRÜ (Tek Hızlı) 10 Duraklı | AD
901-110 | KÜÇÜK BOY İNSAN ASANSÖRÜ (Tek Hızlı) 11 Duraklı | AD
901-111 | KÜÇÜK BOY İNSAN ASANSÖRÜ (Tek Hızlı) 12 Duraklı | AD
901-112 | KÜÇÜK BOY İNSAN ASANSÖRÜ (Tek Hızlı) 13 Duraklı | AD
901-113 | KÜÇÜK BOY İNSAN ASANSÖRÜ (Tek Hızlı) 14 Duraklı | AD
901-114 | KÜÇÜK BOY İNSAN ASANSÖRÜ (Tek Hızlı) 15 Duraklı | AD
901-201 | SINIF1 İNSAN ASANSÖRÜ 320 KG.(TEK HIZLI) 2 DURAKLI | AD
901-202 | SINIF1 İNSAN ASANSÖRÜ 320 KG.(TEK HIZLI) 3 DURAKLI | AD
901-203 | SINIF1 İNSAN ASANSÖRÜ 320 KG.(TEK HIZLI) 4 DURAKLI | AD
901-204 | SINIF1 İNSAN ASANSÖRÜ 320 KG.(TEK HIZLI) 5 DURAKLI | AD
901-205 | SINIF1 İNSAN ASANSÖRÜ 320 KG.(TEK HIZLI) 6 DURAKLI | AD
901-206 | SINIF1 İNSAN ASANSÖRÜ 320 KG.(TEK HIZLI) 7 DURAKLI | AD
901-207 | SINIF1 İNSAN ASANSÖRÜ 320 KG.(TEK HIZLI) 8 DURAKLI | AD
901-210 | SINIF I ASANSÖRÜ TEK HIZLI | AD
901-211 | SINIF1 İNSAN ASANSÖRÜ 320 KG.(TEK HIZLI) 2 DURAKLI | AD
901-212 | SINIF1 İNSAN ASANSÖRÜ 320 KG.(TEK HIZLI) 3 DURAKLI | AD
901-213 | SINIF1 İNSAN ASANSÖRÜ 320 KG.(TEK HIZLI) 4 DURAKLI | AD
901-214 | SINIF1 İNSAN ASANSÖRÜ 320 KG.(TEK HIZLI) 5 DURAKLI | AD
901-215 | SINIF1 İNSAN ASANSÖRÜ 320 KG.(TEK HIZLI) 6 DURAKLI | AD
901-216 | SINIF1 İNSAN ASANSÖRÜ 320 KG.(TEK HIZLI) 7 DURAKLI | AD
901-217 | SINIF1 İNSAN ASANSÖRÜ 320 KG.(TEK HIZLI) 8 DURAKLI | AD
902-100 | KÜÇÜK BOY İNSAN ASANSÖRÜ (ÇİFT HIZLI) | 0
902-101 | KÜÇÜK BOY İNSAN ASANSÖRÜ Çift Hızlı,4 kişi,2 Durak | AD
902-102 | KÜÇÜK BOY İNSAN ASANSÖRÜ Çift Hızlı,4 kişi,3 Durak | AD
902-103 | KÜÇÜK BOY İNSAN ASANSÖRÜ Çift Hızlı,4 kişi,2 Durak | AD
902-104 | KÜÇÜK BOY İNSAN ASANSÖRÜ Çift Hızlı,4 kişi,2 Durak | AD
902-105 | KÜÇÜK BOY İNSAN ASANSÖRÜ Çift Hızlı,4 kişi,6 Durak | AD
902-106 | KÜÇÜK BOY İNSAN ASANSÖRÜ Çift Hızlı,4 kişi,7 Durak | AD
902-107 | KÜÇÜK BOY İNSAN ASANSÖRÜ Çift Hızlı,4 kişi,8 Durak | AD
902-108 | KÜÇÜK BOY İNSAN ASANSÖRÜ Çift Hızlı,4 kişi,9 Durak | AD
902-109 | KÜÇÜK BOY İNSAN ASANSÖRÜ Çift Hızlı,4 kişi,10Durak | AD
902-110 | KÜÇÜK BOY İNSAN ASANSÖRÜ Çift Hızlı,4 kişi,11Durak | AD
902-111 | KÜÇÜK BOY İNSAN ASANSÖRÜ Çift Hızlı,4 kişi,12Durak | AD
902-112 | KÜÇÜK BOY İNSAN ASANSÖRÜ Çift Hızlı,4 kişi,13Durak | AD
902-113 | KÜÇÜK BOY İNSAN ASANSÖRÜ Çift Hızlı,4 kişi,14Durak | AD
902-114 | KÜÇÜK BOY İNSAN ASANSÖRÜ Çift Hızlı,4 kişi,15Durak | AD
902-115 | KÜÇÜK BOY İNSAN ASANSÖRÜ Çift Hızlı,4 kişi,8 Durak | AD
902-116 | KÜÇÜK BOY İNSAN ASANSÖRÜ Çift Hızlı,4 kişi,9 Dura | AD
902-117 | KÜÇÜK BOY İNSAN ASANSÖRÜ Çift Hızlı,4 kişi,10Durak | AD
902-201 | SINIF1 İNSAN ASANSÖRÜ 320 KG.(ÇİFT HIZLI) 2 DURAKLI | AD
902-202 | SINIF1 İNSAN ASANSÖRÜ 320 KG.(ÇİFT HIZLI) 3 DURAKLI | AD
902-203 | SINIF1 İNSAN ASANSÖRÜ 320 KG.(ÇİFT HIZLI) 4 DURAKLI | AD
902-204 | SINIF1 İNSAN ASANSÖRÜ 320 KG.(ÇİFT HIZLI) 5 DURAKLI | AD
902-205 | SINIF1 İNSAN ASANSÖRÜ 320 KG.(ÇİFT HIZLI) 6 DURAKLI | AD
902-206 | SINIF1 İNSAN ASANSÖRÜ 320 KG.(ÇİFT HIZLI) 7 DURAKLI | AD
902-207 | SINIF1 İNSAN ASANSÖRÜ 320 KG.(ÇİFT HIZLI) 8 DURAKLI | AD
902-208 | SINIF1 İNSAN ASANSÖRÜ 320 KG.(ÇİFT HIZLI) 9 DURAKLI | AD
902-209 | SINIF1 İNSAN ASANSÖRÜ 320 KG.(ÇİFT HIZLI) 10 DURAKLI | AD
902-210 | SINIF I ASANSÖRÜ ÇİFT HIZLI | AD
902-211 | SINIF1 İNSAN ASANSÖRÜ 320 KG.(ÇİFT HIZLI) 2 DURAKLI 0.63/0.15 M/SN HIZLI | AD
902-212 | SINIF1 İNSAN ASANSÖRÜ 320 KG.(ÇİFT HIZLI) 3 DURAKLI 0.63/0.15 M/SN HIZLI | AD
902-213 | SINIF1 İNSAN ASANSÖRÜ 320 KG.(ÇİFT HIZLI) 4 DURAKLI 0.63/015 M/SN HIZLI | AD
902-214 | SINIF1 İNSAN ASANSÖRÜ 320 KG.(ÇİFT HIZLI) 5 DURAKLI 1.00/0.25 M/SN HIZLI | AD
902-215 | SINIF1 İNSAN ASANSÖRÜ 320 KG.(ÇİFT HIZLI) 6 DURAKLI 1.00/0.25 M/SN HIZLI | AD
902-216 | SINIF1 İNSAN ASANSÖRÜ 320 KG.(ÇİFT HIZLI) 7 DURAKLI 1.00/0.25 M/SN HIZLI | AD
902-217 | SINIF1 İNSAN ASANSÖRÜ 320 KG.(ÇİFT HIZLI) 8 DURAKLI 1.00/0.25 M/SN HIZLI | AD
902-218 | SINIF1 İNSAN ASANSÖRÜ 320 KG.(ÇİFT HIZLI) 9 DURAKLI 1.00/0.25 M/SN HIZLI | AD
902-219 | SINIF1 İNSAN ASANSÖRÜ 320 KG.(ÇİFT HIZLI) 10 DURAKLI 1.00/0.25 M/SN HIZLI | AD
903-100 | KÜÇÜK BOY İNSAN ASANSÖRÜ (ÇİFT HIZLI) | 0
903-101 | KÜÇÜK BOY İNSAN ASANSÖRÜ Çift Hızlı,6 kişi,2 Durak | AD
903-102 | KÜÇÜK BOY İNSAN ASANSÖRÜ Çift Hızlı,6 kişi,3 Durak | AD
903-103 | KÜÇÜK BOY İNSAN ASANSÖRÜ Çift Hızlı,6 kişi,4 Durak | AD
903-104 | KÜÇÜK BOY İNSAN ASANSÖRÜ Çift Hızlı,6 kişi,5 Durak | AD
903-105 | KÜÇÜK BOY İNSAN ASANSÖRÜ Çift Hızlı,6 kişi,6 Durak | AD
903-106 | KÜÇÜK BOY İNSAN ASANSÖRÜ Çift Hızlı,6 kişi,7 Durak | AD
903-107 | KÜÇÜK BOY İNSAN ASANSÖRÜ Çift Hızlı,6 kişi,8 Durak | AD
903-108 | KÜÇÜK BOY İNSAN ASANSÖRÜ Çift Hızlı,6 kişi,9 Durak | AD
903-109 | KÜÇÜK BOY İNSAN ASANSÖRÜ Çift Hızlı,6 kişi,10Durak | AD
903-110 | KÜÇÜK BOY İNSAN ASANSÖRÜ Çift Hızlı,6 kişi,11Durak | AD
903-111 | KÜÇÜK BOY İNSAN ASANSÖRÜ Çift Hızlı,6 kişi,12Durak | AD
903-112 | KÜÇÜK BOY İNSAN ASANSÖRÜ Çift Hızlı,6 kişi,13Durak | AD
903-113 | KÜÇÜK BOY İNSAN ASANSÖRÜ Çift Hızlı,6 kişi,14Durak | AD
903-114 | KÜÇÜK BOY İNSAN ASANSÖRÜ Çift Hızlı,6 kişi,15Durak | AD
903-115 | KÜÇÜK BOY İNSAN ASANSÖRÜ Çift Hızlı,6 kişi,8 Durak | AD
903-116 | KÜÇÜK BOY İNSAN ASANSÖRÜ Çift Hızlı,6 kişi,9 Durak | AD
903-117 | KÜÇÜK BOY İNSAN ASANSÖRÜ Çift Hızlı,6 kişi,10Durak | AD
903-200 | KÜÇÜK BOY İNSAN ASANSÖRÜ (ÇİFT HIZLI) | 0
903-201 | KÜÇÜK BOY İNSAN ASANSÖRÜ Çift Hız.5 kişi. 2 Duraklı | AD
903-202 | KÜÇÜK BOY İNSAN ASANSÖRÜ Çift Hız.5 kişi. 3 Duraklı | AD
903-203 | KÜÇÜK BOY İNSAN ASANSÖRÜ Çift Hız.5 kişi. 4 Duraklı | AD
903-204 | KÜÇÜK BOY İNSAN ASANSÖRÜ Çift Hız.5 kişi. 5 Duraklı | AD
903-205 | KÜÇÜK BOY İNSAN ASANSÖRÜ Çift Hız.5 kişi. 6 Duraklı | AD
903-206 | KÜÇÜK BOY İNSAN ASANSÖRÜ Çift Hız.5 kişi. 7 Duraklı | AD
903-207 | KÜÇÜK BOY İNSAN ASANSÖRÜ Çift Hız.5 kişi. 8 Duraklı | AD
903-208 | KÜÇÜK BOY İNSAN ASANSÖRÜ Çift Hız.5 kişi. 9 Duraklı | AD
903-209 | KÜÇÜK BOY İNSAN ASANSÖRÜ Çift Hız.5 kişi. 10 Duraklı | AD
903-210 | KÜÇÜK BOY İNSAN ASANSÖRÜ Çift Hız.5 kişi. 11 Duraklı | AD
903-211 | KÜÇÜK BOY İNSAN ASANSÖRÜ Çift Hız.5 kişi. 12 Duraklı | AD
903-212 | KÜÇÜK BOY İNSAN ASANSÖRÜ Çift Hız.5 kişi. 13 Duraklı | AD
903-213 | KÜÇÜK BOY İNSAN ASANSÖRÜ Çift Hız.5 kişi. 14 Duraklı | AD
903-214 | KÜÇÜK BOY İNSAN ASANSÖRÜ Çift Hız.5 kişi. 15 Duraklı | AD
903-301 | SINIF1 İNSAN ASANSÖRÜ 400 KG.(ÇİFT HIZLI) 2 DURAKLI | AD
903-302 | SINIF1 İNSAN ASANSÖRÜ 400 KG.(ÇİFT HIZLI) 3 DURAKLI | AD
903-303 | SINIF1 İNSAN ASANSÖRÜ 400 KG.(ÇİFT HIZLI) 4 DURAKLI | AD
903-304 | SINIF1 İNSAN ASANSÖRÜ 400 KG.(ÇİFT HIZLI) 5 DURAKLI | AD
903-305 | SINIF1 İNSAN ASANSÖRÜ 400 KG.(ÇİFT HIZLI) 6 DURAKLI | AD
903-306 | SINIF1 İNSAN ASANSÖRÜ 400 KG.(ÇİFT HIZLI) 7 DURAKLI | AD
903-307 | SINIF1 İNSAN ASANSÖRÜ 400 KG.(ÇİFT HIZLI) 8 DURAKLI | AD
903-308 | SINIF1 İNSAN ASANSÖRÜ 400 KG.(ÇİFT HIZLI) 9 DURAKLI | AD
903-309 | SINIF1 İNSAN ASANSÖRÜ 400 KG.(ÇİFT HIZLI) 10 DURAKLI | AD
903-310 | SINIF1 İNSAN ASANSÖRÜ 400 KG.(ÇİFT HIZLI) 11 DURAKLI | AD
903-311 | SINIF1 İNSAN ASANSÖRÜ 400 KG.(ÇİFT HIZLI) 12 DURAKLI | AD
903-312 | SINIF1 İNSAN ASANSÖRÜ 400 KG.(ÇİFT HIZLI) 13 DURAKLI | AD
903-313 | SINIF1 İNSAN ASANSÖRÜ 400 KG.(ÇİFT HIZLI) 14 DURAKLI | AD
903-314 | SINIF1 İNSAN ASANSÖRÜ 400 KG.(ÇİFT HIZLI) 15 DURAKLI | AD
903-320 | SINIF I ASANSÖRÜ ÇİFT HIZLI | AD
903-321 | SINIF1 İNSAN ASANSÖRÜ 400 KG.(ÇİFT HIZLI) 2 DURAKLI 063/0.15 M/SN HIZLI | AD
903-322 | SINIF1 İNSAN ASANSÖRÜ 400 KG.(ÇİFT HIZLI) 3 DURAKLI 063/0.15 M/SN HIZLI | AD
903-323 | SINIF1 İNSAN ASANSÖRÜ 400 KG.(ÇİFT HIZLI) 4 DURAKLI 063/0.15 M/SN HIZLI | AD
903-324 | SINIF1 İNSAN ASANSÖRÜ 400 KG.(ÇİFT HIZLI) 5 DURAKLI 1.00/0.25 M/SN HIZLI | AD
903-325 | SINIF1 İNSAN ASANSÖRÜ 400 KG.(ÇİFT HIZLI) 6 DURAKLI 1.00/0.25 M/SN HIZLI | AD
903-326 | SINIF1 İNSAN ASANSÖRÜ 400 KG.(ÇİFT HIZLI) 7 DURAKLI 1.00/0.25 M/SN HIZLI | AD
903-327 | SINIF1 İNSAN ASANSÖRÜ 400 KG.(ÇİFT HIZLI) 8 DURAKLI 1.00/0.25 M/SN HIZLI | AD
903-328 | SINIF1 İNSAN ASANSÖRÜ 400 KG.(ÇİFT HIZLI) 9 DURAKLI 1.00/0.25 M/SN HIZLI | AD
903-329 | SINIF1 İNSAN ASANSÖRÜ 400 KG.(ÇİFT HIZLI) 10 DURAKLI 1.00/0.25 M/SN HIZLI | AD
903-330 | SINIF1 İNSAN ASANSÖRÜ 400 KG.(ÇİFT HIZLI) 11 DURAKLI 1.00/0.25 M/SN HIZLI | AD
903-331 | SINIF1 İNSAN ASANSÖRÜ 400 KG.(ÇİFT HIZLI) 12 DURAKLI 1.00/0.25 M/SN HIZLI | AD
903-332 | SINIF1 İNSAN ASANSÖRÜ 400 KG.(ÇİFT HIZLI) 13 DURAKLI 1.00/0.25 M/SN HIZLI | AD
903-333 | SINIF1 İNSAN ASANSÖRÜ 400 KG.(ÇİFT HIZLI) 14 DURAKLI 1.00/0.25 M/SN HIZLI | AD
903-334 | SINIF1 İNSAN ASANSÖRÜ 400 KG.(ÇİFT HIZLI) 15 DURAKLI 1.00/0.25 M/SN HIZLI | AD
904-100 | KÜÇÜK BOY İNSAN ASANSÖRÜ (ÇİFT HIZLI) | 0
904-101 | KÜÇÜK BOY İNSAN ASANSÖRÜ Çift Hız.8 kişi. 2 Duraklı | AD
904-102 | KÜÇÜK BOY İNSAN ASANSÖRÜ Çift Hız.8 kişi. 3 Duraklı | AD
904-103 | KÜÇÜK BOY İNSAN ASANSÖRÜ Çift Hız.8 kişi. 4 Duraklı | AD
904-104 | KÜÇÜK BOY İNSAN ASANSÖRÜ Çift Hız.8 kişi. 5 Duraklı | AD
904-105 | KÜÇÜK BOY İNSAN ASANSÖRÜ Çift Hız.8 kişi. 6 Duraklı | AD
904-106 | KÜÇÜK BOY İNSAN ASANSÖRÜ Çift Hız.8 kişi. 7 Duraklı | AD
904-107 | KÜÇÜK BOY İNSAN ASANSÖRÜ Çift Hız.8 kişi. 8 Duraklı | AD
904-108 | KÜÇÜK BOY İNSAN ASANSÖRÜ Çift Hız.8 kişi. 9 Duraklı | AD
904-109 | KÜÇÜK BOY İNSAN ASANSÖRÜ Çift Hız.8 kişi. 10 Duraklı | AD
904-110 | KÜÇÜK BOY İNSAN ASANSÖRÜ Çift Hız.8 kişi. 11 Duraklı | AD
904-111 | KÜÇÜK BOY İNSAN ASANSÖRÜ Çift Hız.8 kişi. 12 Duraklı | AD
904-112 | KÜÇÜK BOY İNSAN ASANSÖRÜ Çift Hız.8 kişi. 13 Duraklı | AD
904-113 | KÜÇÜK BOY İNSAN ASANSÖRÜ Çift Hız.8 kişi. 14 Duraklı | AD
904-114 | KÜÇÜK BOY İNSAN ASANSÖRÜ Çift Hız.8 kişi. 15 Duraklı | AD
904-115 | KÜÇÜK BOY İNSAN ASANSÖRÜ Çift Hız.8 kişi. 8 Duraklı | AD
904-116 | KÜÇÜK BOY İNSAN ASANSÖRÜ Çift Hız.8 kişi. 9 Duraklı | AD
904-117 | KÜÇÜK BOY İNSAN ASANSÖRÜ Çift Hız.8 kişi. 10 Duraklı | AD
904-201 | SINIF1-2 İNSAN ASANSÖRÜ 630 KG.(ÇİFT HIZLI) 2 DURAKLI | AD
904-202 | SINIF1-2 İNSAN ASANSÖRÜ 630 KG.(ÇİFT HIZLI) 3 DURAKLI | AD
904-203 | SINIF1-2 İNSAN ASANSÖRÜ 630 KG.(ÇİFT HIZLI) 4 DURAKLI | AD
904-204 | SINIF1-2 İNSAN ASANSÖRÜ 630 KG.(ÇİFT HIZLI) 5 DURAKLI | AD
904-205 | SINIF1-2 İNSAN ASANSÖRÜ 630 KG.(ÇİFT HIZLI) 6 DURAKLI | AD
904-206 | SINIF1-2 İNSAN ASANSÖRÜ 630 KG.(ÇİFT HIZLI) 7 DURAKLI | AD
904-207 | SINIF1-2 İNSAN ASANSÖRÜ 630 KG.(ÇİFT HIZLI) 8 DURAKLI | AD
904-208 | SINIF1-2 İNSAN ASANSÖRÜ 630 KG.(ÇİFT HIZLI) 9 DURAKLI | AD
904-209 | SINIF1-2 İNSAN ASANSÖRÜ 630 KG.(ÇİFT HIZLI) 10 DURAKLI | AD
904-210 | SINIF1-2 İNSAN ASANSÖRÜ 630 KG.(ÇİFT HIZLI) 11 DURAKLI | AD
904-211 | SINIF1-2 İNSAN ASANSÖRÜ 630 KG.(ÇİFT HIZLI) 12 DURAKLI | AD
904-212 | SINIF1-2 İNSAN ASANSÖRÜ 630 KG.(ÇİFT HIZLI) 13 DURAKLI | AD
904-213 | SINIF1-2 İNSAN ASANSÖRÜ 630 KG.(ÇİFT HIZLI) 14 DURAKLI | AD
904-214 | SINIF1-2 İNSAN ASANSÖRÜ 630 KG.(ÇİFT HIZLI) 15 DURAKLI | AD
904-220 | SINIF I, II İNSAN ASANSÖRÜ 630 KG ÇİFT HIZLI | AD
904-221 | SINIF1-2 İNSAN ASANSÖRÜ 630 KG.(ÇİFT HIZLI) 2 DURAKLI 0.63/015 M/SN HIZLI | AD
904-222 | SINIF1-2 İNSAN ASANSÖRÜ 630 KG.(ÇİFT HIZLI) 3 DURAKLI 0.63/015 M/SN HIZLI | AD
904-223 | SINIF1-2 İNSAN ASANSÖRÜ 630 KG.(ÇİFT HIZLI) 4 DURAKLI 0.63/015 M/SN HIZLI | AD
904-224 | SINIF1-2 İNSAN ASANSÖRÜ 630 KG.(ÇİFT HIZLI) 5 DURAKLI 1.00/0.25 M/SN HIZLI | AD
904-225 | SINIF1-2 İNSAN ASANSÖRÜ 630 KG.(ÇİFT HIZLI) 6 DURAKLI 1.00/0.25 M/SN HIZLI | AD
904-226 | SINIF1-2 İNSAN ASANSÖRÜ 630 KG.(ÇİFT HIZLI) 7 DURAKLI 1.00/0.25 M/SN HIZLI | AD
904-227 | SINIF1-2 İNSAN ASANSÖRÜ 630 KG.(ÇİFT HIZLI) 8 DURAKLI 1.00/0.25 M/SN HIZLI | AD
904-228 | SINIF1-2 İNSAN ASANSÖRÜ 630 KG.(ÇİFT HIZLI) 9 DURAKLI 1.00/0.25 M/SN HIZLI | AD
904-229 | SINIF1-2 İNSAN ASANSÖRÜ 630 KG.(ÇİFT HIZLI) 10 DURAKLI 1.00/0.25 M/SN HIZLI | AD
904-230 | SINIF1-2 İNSAN ASANSÖRÜ 630 KG.(ÇİFT HIZLI) 11 DURAKLI 1.00/0.25 M/SN HIZLI | AD
904-231 | SINIF1-2 İNSAN ASANSÖRÜ 630 KG.(ÇİFT HIZLI) 12 DURAKLI 1.00/0.25 M/SN HIZLI | AD
904-232 | SINIF1-2 İNSAN ASANSÖRÜ 630 KG.(ÇİFT HIZLI) 13 DURAKLI 1.00/0.25 M/SN HIZLI | AD
904-233 | SINIF1-2 İNSAN ASANSÖRÜ 630 KG.(ÇİFT HIZLI) 14 DURAKLI 1.00/0.25 M/SN HIZLI | AD
904-234 | SINIF1-2 İNSAN ASANSÖRÜ 630 KG.(ÇİFT HIZLI) 15 DURAKLI 1.00/0.25 M/SN HIZLI | AD
905-100 | ORTA BOY İNSAN ASANSÖRÜ (ÇİFT HIZLI) | 0
905-101 | ORTA BOY İNSAN ASANSÖRÜ Çift Hız.10 Kişi. 2 Durak. | AD
905-102 | ORTA BOY İNSAN ASANSÖRÜ Çift Hız.10 Kişi. 3 Durak. | AD
905-103 | ORTA BOY İNSAN ASANSÖRÜ Çift Hız.10 Kişi. 4 Durak. | AD
905-104 | ORTA BOY İNSAN ASANSÖRÜ Çift Hız.10 Kişi. 5 Durak. | AD
905-105 | ORTA BOY İNSAN ASANSÖRÜ Çift Hız.10 Kişi. 6 Durak. | AD
905-106 | ORTA BOY İNSAN ASANSÖRÜ Çift Hız.10 Kişi. 7 Durak. | AD
905-107 | ORTA BOY İNSAN ASANSÖRÜ Çift Hız.10 Kişi. 8 Durak. | AD
905-108 | ORTA BOY İNSAN ASANSÖRÜ Çift Hız.10 Kişi. 9 Durak. | AD
905-109 | ORTA BOY İNSAN ASANSÖRÜ Çift Hız.10 Kişi. 10 Durak | AD
905-110 | ORTA BOY İNSAN ASANSÖRÜ Çift Hız.10 Kişi. 11 Durak | AD
905-111 | ORTA BOY İNSAN ASANSÖRÜ Çift Hız.10 Kişi. 12 Durak | AD
905-112 | ORTA BOY İNSAN ASANSÖRÜ Çift Hız.10 Kişi. 13 Durak | AD
905-113 | ORTA BOY İNSAN ASANSÖRÜ Çift Hız.10 Kişi. 14 Durak | AD
905-114 | ORTA BOY İNSAN ASANSÖRÜ Çift Hız.10 Kişi. 15 Durak | AD
905-115 | ORTA BOY İNSAN ASANSÖRÜ Çift Hız.10 Kişi. 8 Durak | AD
905-116 | ORTA BOY İNSAN ASANSÖRÜ Çift Hız.10 Kişi. 9 Durak | AD
905-117 | ORTA BOY İNSAN ASANSÖRÜ Çift Hız.10 Kişi. 10 Durak | AD
905-201 | SINIF1-2 İNSAN ASANSÖRÜ 800 KG.(ÇİFT HIZLI) 2 DURAKLI | AD
905-202 | SINIF1-2 İNSAN ASANSÖRÜ 800 KG.(ÇİFT HIZLI) 3 DURAKLI | AD
905-203 | SINIF1-2 İNSAN ASANSÖRÜ 800 KG.(ÇİFT HIZLI) 4 DURAKLI | AD
905-204 | SINIF1-2 İNSAN ASANSÖRÜ 800 KG.(ÇİFT HIZLI) 5 DURAKLI | AD
905-205 | SINIF1-2 İNSAN ASANSÖRÜ 800 KG.(ÇİFT HIZLI) 6 DURAKLI | AD
905-206 | SINIF1-2 İNSAN ASANSÖRÜ 800 KG.(ÇİFT HIZLI) 7 DURAKLI | AD
905-207 | SINIF1-2 İNSAN ASANSÖRÜ 800 KG.(ÇİFT HIZLI) 8 DURAKLI | AD
905-208 | SINIF1-2 İNSAN ASANSÖRÜ 800 KG.(ÇİFT HIZLI) 9 DURAKLI | AD
905-209 | SINIF1-2 İNSAN ASANSÖRÜ 800 KG.(ÇİFT HIZLI) 10 DURAKLI | AD
905-210 | SINIF1-2 İNSAN ASANSÖRÜ 800 KG.(ÇİFT HIZLI) 11 DURAKLI | AD
905-211 | SINIF1-2 İNSAN ASANSÖRÜ 800 KG.(ÇİFT HIZLI) 12 DURAKLI | AD
905-212 | SINIF1-2 İNSAN ASANSÖRÜ 800 KG.(ÇİFT HIZLI) 13 DURAKLI | AD
905-213 | SINIF1-2 İNSAN ASANSÖRÜ 800 KG.(ÇİFT HIZLI) 14 DURAKLI | AD
905-214 | SINIF1-2 İNSAN ASANSÖRÜ 800 KG.(ÇİFT HIZLI) 15 DURAKLI | AD
905-220 | SINIF I, II İNSAN ASANSÖRÜ 880 KG ÇİFT HIZLI | AD
905-221 | SINIF1-2 İNSAN ASANSÖRÜ 800 KG.(ÇİFT HIZLI) 2 DURAKLI 0.63/0.15 M/SN HIZLI | AD
905-222 | SINIF1-2 İNSAN ASANSÖRÜ 800 KG.(ÇİFT HIZLI) 3 DURAKLI 0.63/0.15 M/SN HIZLI | AD
905-223 | SINIF1-2 İNSAN ASANSÖRÜ 800 KG.(ÇİFT HIZLI) 4 DURAKLI 0.63/0.15 M/SN HIZLI | AD
905-224 | SINIF1-2 İNSAN ASANSÖRÜ 800 KG.(ÇİFT HIZLI) 5 DURAKLI 1.00/0.25 M/SN HIZLI | AD
905-225 | SINIF1-2 İNSAN ASANSÖRÜ 800 KG.(ÇİFT HIZLI) 6 DURAKLI 1.00/0.25 M/SN HIZLI | AD
905-226 | SINIF1-2 İNSAN ASANSÖRÜ 800 KG.(ÇİFT HIZLI) 7 DURAKLI 1.00/0.25 M/SN HIZLI | AD
905-227 | SINIF1-2 İNSAN ASANSÖRÜ 800 KG.(ÇİFT HIZLI) 8 DURAKLI 1.00/0.25 M/SN HIZLI | AD
905-228 | SINIF1-2 İNSAN ASANSÖRÜ 800 KG.(ÇİFT HIZLI) 9 DURAKLI 1.00/0.25 M/SN HIZLI | AD
905-229 | SINIF1-2 İNSAN ASANSÖRÜ 800 KG.(ÇİFT HIZLI) 10 DURAKLI 1.00/0.25 M/SN HIZLI | AD
905-230 | SINIF1-2 İNSAN ASANSÖRÜ 800 KG.(ÇİFT HIZLI) 11 DURAKLI 1.00/0.25 M/SN HIZLI | AD
905-231 | SINIF1-2 İNSAN ASANSÖRÜ 800 KG.(ÇİFT HIZLI) 12 DURAKLI 1.00/0.25 M/SN HIZLI | AD
905-232 | SINIF1-2 İNSAN ASANSÖRÜ 800 KG.(ÇİFT HIZLI) 13 DURAKLI 1.00/0.25 M/SN HIZLI | AD
905-233 | SINIF1-2 İNSAN ASANSÖRÜ 800 KG.(ÇİFT HIZLI) 14 DURAKLI 1.00/0.25 M/SN HIZLI | AD
905-234 | SINIF1-2 İNSAN ASANSÖRÜ 800 KG.(ÇİFT HIZLI) 15 DURAKLI 1.00/0.25 M/SN HIZLI | AD
906-100 | ORTA BOY İNSAN ASANSÖRÜ (ÇİFT HIZLI) | 0
906-101 | ORTA BOY İNSAN ASANSÖRÜ Çift Hız.13 Kişi. 2 Durak. | AD
906-102 | ORTA BOY İNSAN ASANSÖRÜ Çift Hız.13 Kişi. 3 Durak. | AD
906-103 | ORTA BOY İNSAN ASANSÖRÜ Çift Hız.13 Kişi. 4 Durak. | AD
906-104 | ORTA BOY İNSAN ASANSÖRÜ Çift Hız.13 Kişi. 5 Durak. | AD
906-105 | ORTA BOY İNSAN ASANSÖRÜ Çift Hız.13 Kişi. 6 Durak. | AD
906-106 | ORTA BOY İNSAN ASANSÖRÜ Çift Hız.13 Kişi. 7 Durak. | AD
906-107 | ORTA BOY İNSAN ASANSÖRÜ Çift Hız.13 Kişi. 8 Durak. | AD
906-108 | ORTA BOY İNSAN ASANSÖRÜ Çift Hız.13 Kişi. 9 Durak. | AD
906-109 | ORTA BOY İNSAN ASANSÖRÜ Çift Hız.13 Kişi. 10 Durak | AD
906-110 | ORTA BOY İNSAN ASANSÖRÜ Çift Hız.13 Kişi. 11 Durak | AD
906-111 | ORTA BOY İNSAN ASANSÖRÜ Çift Hız.13 Kişi. 12 Durak | AD
906-112 | ORTA BOY İNSAN ASANSÖRÜ Çift Hız.13 Kişi. 13 Durak | AD
906-113 | ORTA BOY İNSAN ASANSÖRÜ Çift Hız.13 Kişi. 14 Durak | AD
906-114 | ORTA BOY İNSAN ASANSÖRÜ Çift Hız.13 Kişi. 15 Durak | AD
906-115 | ORTA BOY İNSAN ASANSÖRÜ Çift Hız.13 Kişi. 8 Durak. | AD
906-116 | ORTA BOY İNSAN ASANSÖRÜ Çift Hız.13 Kişi. 9 Durak. | AD
906-117 | ORTA BOY İNSAN ASANSÖRÜ Çift Hız.13 Kişi. 10 Durak | AD
906-201 | SINIF1-2 İNSAN ASANSÖRÜ 1000 KG.(ÇİFT HIZLI) 2 DURAKLI | AD
906-202 | SINIF1-2 İNSAN ASANSÖRÜ 1000 KG.(ÇİFT HIZLI) 3 DURAKLI | AD
906-203 | SINIF1-2 İNSAN ASANSÖRÜ 1000 KG.(ÇİFT HIZLI) 4 DURAKLI | AD
906-204 | SINIF1-2 İNSAN ASANSÖRÜ 1000 KG.(ÇİFT HIZLI) 5 DURAKLI | AD
906-205 | SINIF1-2 İNSAN ASANSÖRÜ 1000 KG.(ÇİFT HIZLI) 6 DURAKLI | AD
906-206 | SINIF1-2 İNSAN ASANSÖRÜ 1000 KG.(ÇİFT HIZLI) 7 DURAKLI | AD
906-207 | SINIF1-2 İNSAN ASANSÖRÜ 1000 KG.(ÇİFT HIZLI) 8 DURAKLI | AD
906-208 | SINIF1-2 İNSAN ASANSÖRÜ 1000 KG.(ÇİFT HIZLI) 9 DURAKLI | AD
906-209 | SINIF1-2 İNSAN ASANSÖRÜ 1000 KG.(ÇİFT HIZLI) 10 DURAKLI | AD
906-210 | SINIF1-2 İNSAN ASANSÖRÜ 1000 KG.(ÇİFT HIZLI) 11 DURAKLI | AD
906-211 | SINIF1-2 İNSAN ASANSÖRÜ 1000 KG.(ÇİFT HIZLI) 12 DURAKLI | AD
906-212 | SINIF1-2 İNSAN ASANSÖRÜ 1000 KG.(ÇİFT HIZLI) 13 DURAKLI | AD
906-213 | SINIF1-2 İNSAN ASANSÖRÜ 1000 KG.(ÇİFT HIZLI) 14 DURAKLI | AD
906-214 | SINIF1-2 İNSAN ASANSÖRÜ 1000 KG.(ÇİFT HIZLI) 15 DURAKLI | AD
906-220 | SINIF II İNSAN ASANSÖRÜ 1000 KG ÇİFT HIZLI | AD
906-221 | SINIF2 İNSAN ASANSÖRÜ 1000 KG.(ÇİFT HIZLI) 2 DURAKLI 0.63/0.15 M/SN HIZLI | AD
906-222 | SINIF2 İNSAN ASANSÖRÜ 1000 KG.(ÇİFT HIZLI) 3 DURAKLI 0.63/0.15 M/SN HIZLI | AD
906-223 | SINIF2 İNSAN ASANSÖRÜ 1000 KG.(ÇİFT HIZLI) 4 DURAKLI 0.63/0.15 M/SN HIZLI | AD
906-224 | SINIF2 İNSAN ASANSÖRÜ 1000 KG.(ÇİFT HIZLI) 5 DURAKLI 0.63/0.15 M/SN HIZLI | AD
906-225 | SINIF2 İNSAN ASANSÖRÜ 1000 KG.(ÇİFT HIZLI) 6 DURAKLI 0.63/0.15 M/SN HIZLI | AD
906-226 | SINIF2 İNSAN ASANSÖRÜ 1000 KG.(ÇİFT HIZLI) 7 DURAKLI 0.63/0.15 M/SN HIZLI | AD
906-227 | SINIF2 İNSAN ASANSÖRÜ 1000 KG.(ÇİFT HIZLI) 8 DURAKLI 1.00/0.25 M/SN HIZLI | AD
906-228 | SINIF2 İNSAN ASANSÖRÜ 1000 KG.(ÇİFT HIZLI) 9 DURAKLI 1.00/0.25 M/SN HIZLI | AD
906-229 | SINIF2 İNSAN ASANSÖRÜ 1000 KG.(ÇİFT HIZLI) 10 DURAKLI 1.00/0.25 M/SN HIZLI | AD
906-230 | SINIF2 İNSAN ASANSÖRÜ 1000 KG.(ÇİFT HIZLI) 11 DURAKLI 1.00/0.25 M/SN HIZLI | AD
906-231 | SINIF2 İNSAN ASANSÖRÜ 1000 KG.(ÇİFT HIZLI) 12 DURAKLI 1.00/0.25 M/SN HIZLI | AD
906-232 | SINIF2 İNSAN ASANSÖRÜ 1000 KG.(ÇİFT HIZLI) 13 DURAKLI 1.00/0.25 M/SN HIZLI | AD
906-233 | SINIF2 İNSAN ASANSÖRÜ 1000 KG.(ÇİFT HIZLI) 14 DURAKLI 1.00/0.25 M/SN HIZLI | AD
906-234 | SINIF2 İNSAN ASANSÖRÜ 1000 KG.(ÇİFT HIZLI) 15 DURAKLI 1.00/0.25 M/SN HIZLI | AD
907-100 | ORTA BOY İNSAN ASANSÖRÜ (ÇİFT HIZLI) | 0
907-101 | ORTA BOY İNSAN ASANSÖRÜ Çift Hız.16 Kişi. 2 Durak. | AD
907-102 | ORTA BOY İNSAN ASANSÖRÜ Çift Hız.16 Kişi. 3 Durak. | AD
907-103 | ORTA BOY İNSAN ASANSÖRÜ Çift Hız.16 Kişi. 4 Durak. | AD
907-104 | ORTA BOY İNSAN ASANSÖRÜ Çift Hız.16 Kişi. 5 Durak. | AD
907-105 | ORTA BOY İNSAN ASANSÖRÜ Çift Hız.16 Kişi. 6 Durak. | AD
907-106 | ORTA BOY İNSAN ASANSÖRÜ Çift Hız.16 Kişi. 7 Durak. | AD
907-107 | ORTA BOY İNSAN ASANSÖRÜ Çift Hız.16 Kişi. 8 Durak. | AD
907-108 | ORTA BOY İNSAN ASANSÖRÜ Çift Hız.16 Kişi. 9 Durak. | AD
907-109 | ORTA BOY İNSAN ASANSÖRÜ Çift Hız.16 Kişi. 10 Durak | AD
907-110 | ORTA BOY İNSAN ASANSÖRÜ Çift Hız.16 Kişi. 11 Durak | AD
907-111 | ORTA BOY İNSAN ASANSÖRÜ Çift Hız.16 Kişi. 12 Durak | AD
907-112 | ORTA BOY İNSAN ASANSÖRÜ Çift Hız.16 Kişi. 13 Durak | AD
907-113 | ORTA BOY İNSAN ASANSÖRÜ Çift Hız.16 Kişi. 14 Durak | AD
907-114 | ORTA BOY İNSAN ASANSÖRÜ Çift Hız.16 Kişi. 15 Durak | AD
907-115 | ORTA BOY İNSAN ASANSÖRÜ Çift Hız.16 Kişi. 2 Durak | AD
907-116 | ORTA BOY İNSAN ASANSÖRÜ Çift Hız.16 Kişi. 3 Durak | AD
907-117 | ORTA BOY İNSAN ASANSÖRÜ Çift Hız.16 Kişi. 4 Durak | AD
907-118 | ORTA BOY İNSAN ASANSÖRÜ Çift Hız.16 Kişi. 5 Durak | AD
907-119 | ORTA BOY İNSAN ASANSÖRÜ Çift Hız.16 Kişi. 6 Durak | AD
907-120 | ORTA BOY İNSAN ASANSÖRÜ Çift Hız.16 Kişi. 7 Durak | AD
907-121 | ORTA BOY İNSAN ASANSÖRÜ Çift Hız.16 Kişi. 8 Durak | AD
907-122 | ORTA BOY İNSAN ASANSÖRÜ Çift Hız.16 Kişi. 9 Durak | AD
907-123 | ORTA BOY İNSAN ASANSÖRÜ Çift Hız.16 Kişi. 10 Durak | AD
907-201 | SINIF1-2 İNSAN ASANSÖRÜ 1200 KG.(ÇİFT HIZLI) 2 DURAKLI | AD
907-202 | SINIF1-2 İNSAN ASANSÖRÜ 1200 KG.(ÇİFT HIZLI) 3 DURAKLI | AD
907-203 | SINIF1-2 İNSAN ASANSÖRÜ 1200 KG.(ÇİFT HIZLI) 4 DURAKLI | AD
907-204 | SINIF1-2 İNSAN ASANSÖRÜ 1200 KG.(ÇİFT HIZLI) 2 DURAKLI | AD
907-205 | SINIF1-2 İNSAN ASANSÖRÜ 1200 KG.(ÇİFT HIZLI) 3 DURAKLI | AD
907-206 | SINIF1-2 İNSAN ASANSÖRÜ 1200 KG.(ÇİFT HIZLI) 4 DURAKLI | AD
907-207 | SINIF1-2 İNSAN ASANSÖRÜ 1200 KG.(ÇİFT HIZLI) 5 DURAKLI | AD
907-208 | SINIF1-2 İNSAN ASANSÖRÜ 1200 KG.(ÇİFT HIZLI) 6 DURAKLI | AD
907-209 | SINIF1-2 İNSAN ASANSÖRÜ 1200 KG.(ÇİFT HIZLI) 7 DURAKLI | AD
907-210 | SINIF1-2 İNSAN ASANSÖRÜ 1200 KG.(ÇİFT HIZLI) 8 DURAKLI | AD
907-211 | SINIF1-2 İNSAN ASANSÖRÜ 1200 KG.(ÇİFT HIZLI) 9 DURAKLI | AD
907-212 | SINIF1-2 İNSAN ASANSÖRÜ 1200 KG.(ÇİFT HIZLI) 10 DURAKLI | AD
907-213 | SINIF1-2 İNSAN ASANSÖRÜ 1200 KG.(ÇİFT HIZLI) 11 DURAKLI | AD
907-214 | SINIF1-2 İNSAN ASANSÖRÜ 1200 KG.(ÇİFT HIZLI) 12 DURAKLI | AD
907-220 | SINIF I, II İNSAN ASANSÖRÜ 1250 KG ÇİFT HIZLI | AD
907-221 | SINIF1-2 İNSAN ASANSÖRÜ 1200 KG.(ÇİFT HIZLI) 2 DURAKLI 0.63/0.15 M/SN HIZLI | AD
907-222 | SINIF1-2 İNSAN ASANSÖRÜ 1200 KG.(ÇİFT HIZLI) 3 DURAKLI 0.63/0.15 M/SN HIZLI | AD
907-223 | SINIF1-2 İNSAN ASANSÖRÜ 1200 KG.(ÇİFT HIZLI) 4 DURAKLI 0.63/0.15 M/SN HIZLI | AD
907-224 | SINIF1-2 İNSAN ASANSÖRÜ 1200 KG.(ÇİFT HIZLI) 2 DURAKLI 1.00/0.25 M/SN HIZLI | AD
907-225 | SINIF1-2 İNSAN ASANSÖRÜ 1200 KG.(ÇİFT HIZLI) 3 DURAKLI 1.00/0.25 M/SN HIZLI | AD
907-226 | SINIF1-2 İNSAN ASANSÖRÜ 1200 KG.(ÇİFT HIZLI) 4 DURAKLI 1.00/0.25 M/SN HIZLI | AD
907-227 | SINIF1-2 İNSAN ASANSÖRÜ 1200 KG.(ÇİFT HIZLI) 5 DURAKLI 1.00/0.25 M/SN HIZLI | AD
907-228 | SINIF1-2 İNSAN ASANSÖRÜ 1200 KG.(ÇİFT HIZLI) 6 DURAKLI 1.00/0.25 M/SN HIZLI | AD
907-229 | SINIF1-2 İNSAN ASANSÖRÜ 1200 KG.(ÇİFT HIZLI) 7 DURAKLI 1.00/0.25 M/SN HIZLI | AD
907-230 | SINIF1-2 İNSAN ASANSÖRÜ 1200 KG.(ÇİFT HIZLI) 8 DURAKLI 1.00/0.25 M/SN HIZLI | AD
907-231 | SINIF1-2 İNSAN ASANSÖRÜ 1200 KG.(ÇİFT HIZLI) 9 DURAKLI 1.00/0.25 M/SN HIZLI | AD
907-232 | SINIF1-2 İNSAN ASANSÖRÜ 1200 KG.(ÇİFT HIZLI) 10 DURAKLI 1.00/0.25 M/SN HIZLI | AD
907-233 | SINIF1-2 İNSAN ASANSÖRÜ 1200 KG.(ÇİFT HIZLI) 11 DURAKLI 1.00/0.25 M/SN HIZLI | AD
907-234 | SINIF1-2 İNSAN ASANSÖRÜ 1200 KG.(ÇİFT HIZLI) 12 DURAKLI 1.00/0.25 M/SN HIZLI | AD
908-100 | ORTA BOY İNSAN ASANSÖRÜ (ÇİFT HIZLI) | 0
908-101 | ORTA BOY İNSAN ASANSÖRÜ Çift Hız.20 Kişi. 2 Durak | AD
908-102 | ORTA BOY İNSAN ASANSÖRÜ Çift Hız.20 Kişi. 3 Durak | AD
908-103 | ORTA BOY İNSAN ASANSÖRÜ Çift Hız.20 Kişi. 4 Durak | AD
908-104 | ORTA BOY İNSAN ASANSÖRÜ Çift Hız.20 Kişi. 5 Durak | AD
908-105 | ORTA BOY İNSAN ASANSÖRÜ Çift Hız.20 Kişi. 6 Durak | AD
908-106 | ORTA BOY İNSAN ASANSÖRÜ Çift Hız.20 Kişi. 7 Durak | AD
908-107 | ORTA BOY İNSAN ASANSÖRÜ Çift Hız.20 Kişi. 8 Durak | AD
908-108 | ORTA BOY İNSAN ASANSÖRÜ Çift Hız.20 Kişi. 9 Durak | AD
908-109 | ORTA BOY İNSAN ASANSÖRÜ Çift Hız.20 Kişi. 10 Durak | AD
908-110 | ORTA BOY İNSAN ASANSÖRÜ Çift Hız.20 Kişi. 11 Durak | AD
908-111 | ORTA BOY İNSAN ASANSÖRÜ Çift Hız.20 Kişi. 12 Durak | AD
908-112 | ORTA BOY İNSAN ASANSÖRÜ Çift Hız.20 Kişi. 13 Durak | AD
908-113 | ORTA BOY İNSAN ASANSÖRÜ Çift Hız.20 Kişi. 14 Durak | AD
908-114 | ORTA BOY İNSAN ASANSÖRÜ Çift Hız.20 Kişi. 15 Durak | AD
908-115 | ORTA BOY İNSAN ASANSÖRÜ Çift Hız.20 Kişi. 2 Durak | AD
908-116 | ORTA BOY İNSAN ASANSÖRÜ Çift Hız.20 Kişi. 3 Durak | AD
908-117 | ORTA BOY İNSAN ASANSÖRÜ Çift Hız.20 Kişi. 4 Durak | AD
908-118 | ORTA BOY İNSAN ASANSÖRÜ Çift Hız.20 Kişi. 5 Durak | AD
908-119 | ORTA BOY İNSAN ASANSÖRÜ Çift Hız.20 Kişi. 6 Durak | AD
908-120 | ORTA BOY İNSAN ASANSÖRÜ Çift Hız.20 Kişi. 7 Durak | AD
908-121 | ORTA BOY İNSAN ASANSÖRÜ Çift Hız.20 Kişi. 8 Durak | AD
908-122 | ORTA BOY İNSAN ASANSÖRÜ Çift Hız.20 Kişi. 9 Durak | AD
908-123 | ORTA BOY İNSAN ASANSÖRÜ Çift Hız.20 Kişi. 10 Durak | AD
908-201 | SINIF1-2 İNSAN ASANSÖRÜ 1600 KG.(ÇİFT HIZLI) 2 DURAKLI | AD
908-202 | SINIF1-2 İNSAN ASANSÖRÜ 1600 KG.(ÇİFT HIZLI) 3 DURAKLI | AD
908-203 | SINIF1-2 İNSAN ASANSÖRÜ 1600 KG.(ÇİFT HIZLI) 4 DURAKLI | AD
908-204 | SINIF1-2 İNSAN ASANSÖRÜ 1600 KG.(ÇİFT HIZLI) 2 DURAKLI | AD
908-205 | SINIF1-2 İNSAN ASANSÖRÜ 1600 KG.(ÇİFT HIZLI) 3 DURAKLI | AD
908-206 | SINIF1-2 İNSAN ASANSÖRÜ 1600 KG.(ÇİFT HIZLI) 4 DURAKLI | AD
908-207 | SINIF1-2 İNSAN ASANSÖRÜ 1600 KG.(ÇİFT HIZLI) 5 DURAKLI | AD
908-208 | SINIF1-2 İNSAN ASANSÖRÜ 1600 KG.(ÇİFT HIZLI) 6 DURAKLI | AD
908-209 | SINIF1-2 İNSAN ASANSÖRÜ 1600 KG.(ÇİFT HIZLI) 7 DURAKLI | AD
908-210 | SINIF1-2 İNSAN ASANSÖRÜ 1600 KG.(ÇİFT HIZLI) 8 DURAKLI | AD
908-211 | SINIF1-2 İNSAN ASANSÖRÜ 1600 KG.(ÇİFT HIZLI) 9 DURAKLI | AD
908-212 | SINIF1-2 İNSAN ASANSÖRÜ 1600 KG.(ÇİFT HIZLI) 10 DURAKLI | AD
908-213 | SINIF1-2 İNSAN ASANSÖRÜ 1600 KG.(ÇİFT HIZLI) 11 DURAKLI | AD
908-214 | SINIF1-2 İNSAN ASANSÖRÜ 1600 KG.(ÇİFT HIZLI) 12 DURAKLI | AD
908-220 | SINIF I, II İNSAN ASANSÖRÜ 1600 KG ÇİFT HIZLI | AD
908-221 | SINIF 1-2 İNSAN ASANSÖRÜ 1600 KG.(ÇİFT HIZLI) 2 DURAKLI 0.63/0.15 M/SN HIZLI | AD
908-222 | SINIF 1-2 İNSAN ASANSÖRÜ 1600 KG.(ÇİFT HIZLI) 3 DURAKLI 0.63/0.15 M/SN HIZLI | AD
908-223 | SINIF 1-2 İNSAN ASANSÖRÜ 1600 KG.(ÇİFT HIZLI) 4 DURAKLI 0.63/0.15 M/SN HIZLI | AD
908-224 | SINIF 1-2 İNSAN ASANSÖRÜ 1600 KG.(ÇİFT HIZLI) 2 DURAKLI 1.00/0.25 M/SN HIZLI | AD
908-225 | SINIF 1-2 İNSAN ASANSÖRÜ 1600 KG.(ÇİFT HIZLI) 3 DURAKLI 1.00/0.25 M/SN HIZLI | AD
908-226 | SINIF 1-2 İNSAN ASANSÖRÜ 1600 KG.(ÇİFT HIZLI) 4 DURAKLI 1.00/0.25 M/SN HIZLI | AD
908-227 | SINIF 1-2 İNSAN ASANSÖRÜ 1600 KG.(ÇİFT HIZLI) 5 DURAKLI 1.00/0.25 M/SN HIZLI | AD
908-228 | SINIF 1-2 İNSAN ASANSÖRÜ 1600 KG.(ÇİFT HIZLI) 6 DURAKLI 1.00/0.25 M/SN HIZLI | AD
908-229 | SINIF 1-2 İNSAN ASANSÖRÜ 1600 KG.(ÇİFT HIZLI) 7 DURAKLI 1.00/0.25 M/SN HIZLI | AD
908-230 | SINIF 1-2 İNSAN ASANSÖRÜ 1600 KG.(ÇİFT HIZLI) 8 DURAKLI 1.00/0.25 M/SN HIZLI | AD
908-231 | SINIF 1-2 İNSAN ASANSÖRÜ 1600 KG.(ÇİFT HIZLI) 9 DURAKLI 1.00/0.25 M/SN HIZLI | AD
908-232 | SINIF 1-2 İNSAN ASANSÖRÜ 1600 KG.(ÇİFT HIZLI) 10 DURAKLI 1.00/0.25 M/SN HIZLI | AD
908-233 | SINIF 1-2 İNSAN ASANSÖRÜ 1600 KG.(ÇİFT HIZLI) 11 DURAKLI 1.00/0.25 M/SN HIZLI | AD
908-234 | SINIF 1-2 İNSAN ASANSÖRÜ 1600 KG.(ÇİFT HIZLI) 12 DURAKLI 1.00/0.25 M/SN HIZLI | AD
909-100 | KÜÇÜK BOY HASTA ASANSÖRÜ (ÇİFT HIZLI) | 0
909-101 | KÜÇÜK BOY HASTA ASANSÖRÜ Çift Hız.500 kg. 2 Duraklı | AD
909-102 | KÜÇÜK BOY HASTA ASANSÖRÜ Çift Hız.500 kg. 3 Duraklı | AD
909-103 | KÜÇÜK BOY HASTA ASANSÖRÜ Çift Hız.500 kg. 4 Duraklı | AD
909-104 | KÜÇÜK BOY HASTA ASANSÖRÜ Çift Hız.500 kg. 5 Duraklı | AD
909-105 | KÜÇÜK BOY HASTA ASANSÖRÜ Çift Hız.500 kg. 6 Duraklı | AD
909-106 | KÜÇÜK BOY HASTA ASANSÖRÜ Çift Hız.500 kg. 7 Duraklı | AD
909-107 | KÜÇÜK BOY HASTA ASANSÖRÜ Çift Hız.500 kg. 8 Duraklı | AD
909-108 | KÜÇÜK BOY JASTA ASANSÖRÜ Çift Hız.500 kg. 9 Duraklı | AD
909-109 | KÜÇÜK BOY HASTA ASANSÖRÜ Çift Hız.500 kg. 10 Duraklı | AD
909-110 | KÜÇÜK BOY HASTA ASANSÖRÜ Çift Hız.500 kg. 11 Duraklı | AD
909-111 | KÜÇÜK BOY HASTA ASANSÖRÜ Çift Hız.500 kg. 12 Duraklı | AD
909-112 | KÜÇÜK BOY HASTA ASANSÖRÜ Çift Hız.500 kg. 13 Duraklı | AD
909-113 | KÜÇÜK BOY HASTA ASANSÖRÜ Çift Hız.500 kg. 14 Duraklı | AD
909-114 | KÜÇÜK BOY HASTA ASANSÖRÜ Çift Hız.500 kg. 15 Duraklı | AD
910-100 | KÜÇÜK BOY HASTA ASANSÖRÜ (ÇİFT HIZLI) | 0
910-101 | KÜÇÜK BOY HASTA ASANSÖRÜ Çift Hız.750 kg. 2 Duraklı | AD
910-102 | KÜÇÜK BOY HASTA ASANSÖRÜ Çift Hız.750 kg. 3 Duraklı | AD
910-103 | KÜÇÜK BOY HASTA ASANSÖRÜ Çift Hız.750 kg. 4 Duraklı | AD
910-104 | KÜÇÜK BOY HASTA ASANSÖRÜ Çift Hız.750 kg. 5 Duraklı | AD
910-105 | KÜÇÜK BOY HASTA ASANSÖRÜ Çift Hız.750 kg. 6 Duraklı | AD
910-106 | KÜÇÜK BOY HASTA ASANSÖRÜ Çift Hız.750 kg. 7 Duraklı | AD
910-107 | KÜÇÜK BOY HASTA ASANSÖRÜ Çift Hız.750 kg. 8 Duraklı | AD
910-108 | KÜÇÜK BOY HASTA ASANSÖRÜ Çift Hız.750 kg. 9 Duraklı | AD
910-109 | KÜÇÜK BOY HASTA ASANSÖRÜ Çift Hız.750 kg. 10 Duraklı | AD
910-110 | KÜÇÜK BOY HASTA ASANSÖRÜ Çift Hız.750 kg. 11 Duraklı | AD
910-111 | KÜÇÜK BOY HASTA ASANSÖRÜ Çift Hız.750 kg. 12 Duraklı | AD
910-112 | KÜÇÜK BOY HASTA ASANSÖRÜ Çift Hız.750 kg. 13 Duraklı | AD
910-113 | KÜÇÜK BOY HASTA ASANSÖRÜ Çift Hız.750 kg. 14 Duraklı | AD
910-114 | KÜÇÜK BOY HASTA ASANSÖRÜ Çift Hız.750 kg. 15 Duraklı | AD
910-115 | KÜÇÜK BOY HASTA ASANSÖRÜ Çift Hız.750 kg. 8 Duraklı | AD
910-116 | KÜÇÜK BOY HASTA ASANSÖRÜ Çift Hız.750 kg. 9 Duraklı | AD
910-117 | KÜÇÜK BOY HASTA ASANSÖRÜ Çift Hız.750 kg. 10 Duraklı | AD
911-100 | KÜÇÜK BOY HASTA ASANSÖRÜ (ÇİFT HIZLI) | 0
911-101 | KÜÇÜK BOY HASTA ASANSÖRÜ Çift Hız.900 kg. 2 Duraklı | AD
911-102 | KÜÇÜK BOY HASTA ASANSÖRÜ Çift Hız.900 kg. 3 Duraklı | AD
911-103 | KÜÇÜK BOY HASTA ASANSÖRÜ Çift Hız.900 kg. 4 Duraklı | AD
911-104 | KÜÇÜK BOY HASTA ASANSÖRÜ Çift Hız.900 kg. 5 Duraklı | AD
911-105 | KÜÇÜK BOY HASTA ASANSÖRÜ Çift Hız.900 kg. 6 Duraklı | AD
911-106 | KÜÇÜK BOY HASTA ASANSÖRÜ Çift Hız.900 kg. 7 Duraklı | AD
911-107 | KÜÇÜK BOY HASTA ASANSÖRÜ Çift Hız.900 kg. 8 Duraklı | AD
911-108 | KÜÇÜK BOY HASTA ASANSÖRÜ Çift Hız.900 kg. 9 Duraklı | AD
911-109 | KÜÇÜK BOY HASTA ASANSÖRÜ Çift Hız.900 kg. 10 Duraklı | AD
911-110 | KÜÇÜK BOY HASTA ASANSÖRÜ Çift Hız.900 kg. 11 Duraklı | AD
911-111 | KÜÇÜK BOY HASTA ASANSÖRÜ Çift Hız.900 kg. 12 Duraklı | AD
911-112 | KÜÇÜK BOY HASTA ASANSÖRÜ Çift Hız.900 kg. 13 Duraklı | AD
911-113 | KÜÇÜK BOY HASTA ASANSÖRÜ Çift Hız.900 kg. 14 Duraklı | AD
911-114 | KÜÇÜK BOY HASTA ASANSÖRÜ Çift Hız.900 kg. 15 Duraklı | AD
911-115 | KÜÇÜK BOY HASTA ASANSÖRÜ Çift Hız.900 kg. 8 Duraklı | AD
911-116 | KÜÇÜK BOY HASTA ASANSÖRÜ Çift Hız.900 kg. 9 Duraklı | AD
911-117 | KÜÇÜK BOY HASTA ASANSÖRÜ Çift Hız.900 kg. 10 Duraklı | AD
911-200 | HASTA ASANSÖRÜ (ÇİFT HIZLI) | 0
911-201 | HASTA ASANSÖRÜ Çift Hız.1600 kg. 2 Duraklı | AD
911-202 | HASTA ASANSÖRÜ Çift Hız.1600 kg. 3 Duraklı | AD
911-203 | HASTA ASANSÖRÜ Çift Hız.1600 kg. 4 Duraklı | AD
911-204 | HASTA ASANSÖRÜ Çift Hız.1600 kg. 5 Duraklı | AD
911-205 | HASTA ASANSÖRÜ Çift Hız.1600 kg. 6 Duraklı | AD
911-206 | HASTA ASANSÖRÜ Çift Hız.1600 kg. 7 Duraklı | AD
911-207 | HASTA ASANSÖRÜ Çift Hız.1600 kg. 8 Duraklı | AD
911-208 | HASTA ASANSÖRÜ Çift Hız.1600 kg. 9 Duraklı | AD
911-209 | HASTA ASANSÖRÜ Çift Hız.1600 kg. 10 Duraklı | AD
911-210 | HASTA ASANSÖRÜ Çift Hız.1600 kg. 11 Duraklı | AD
911-211 | HASTA ASANSÖRÜ Çift Hız.1600 kg. 12 Duraklı | AD
911-212 | HASTA ASANSÖRÜ Çift Hız.1600 kg. 13 Duraklı | AD
911-213 | HASTA ASANSÖRÜ Çift Hız.1600 kg. 14 Duraklı | AD
911-214 | HASTA ASANSÖRÜ Çift Hız.1600 kg. 15 Duraklı | AD
911-251 | SINIF3 İNSAN ASANSÖRÜ 1600 KG.(ÇİFT HIZLI) 2 DURAKLI | AD
911-252 | SINIF3 İNSAN ASANSÖRÜ 1600 KG.(ÇİFT HIZLI) 3 DURAKLI | AD
911-253 | SINIF3 İNSAN ASANSÖRÜ 1600 KG.(ÇİFT HIZLI) 4 DURAKLI | AD
911-254 | SINIF3 İNSAN ASANSÖRÜ 1600 KG.(ÇİFT HIZLI) 5 DURAKLI | AD
911-255 | SINIF3 İNSAN ASANSÖRÜ 1600 KG.(ÇİFT HIZLI) 6 DURAKLI | AD
911-256 | SINIF3 İNSAN ASANSÖRÜ 1600 KG.(ÇİFT HIZLI) 7 DURAKLI | AD
911-257 | SINIF3 İNSAN ASANSÖRÜ 1600 KG.(ÇİFT HIZLI) 8 DURAKLI | AD
911-258 | SINIF3 İNSAN ASANSÖRÜ 1600 KG.(ÇİFT HIZLI) 9 DURAKLI | AD
911-259 | SINIF3 İNSAN ASANSÖRÜ 1600 KG.(ÇİFT HIZLI) 10 DURAKLI | AD
911-260 | SINIF3 İNSAN ASANSÖRÜ 1600 KG.(ÇİFT HIZLI) 11 DURAKLI | AD
911-261 | SINIF3 İNSAN ASANSÖRÜ 1600 KG.(ÇİFT HIZLI) 12 DURAKLI | AD
911-262 | SINIF3 İNSAN ASANSÖRÜ 1600 KG.(ÇİFT HIZLI) 13 DURAKLI | AD
911-263 | SINIF3 İNSAN ASANSÖRÜ 1600 KG.(ÇİFT HIZLI) 14 DURAKLI | AD
911-264 | SINIF3 İNSAN ASANSÖRÜ 1600 KG.(ÇİFT HIZLI) 15 DURAKLI | AD
911-270 | SINIF III HASTA ASANSÖRÜ 1600 KG ÇİFT HIZLI | AD
911-271 | SINIF 3 HASTA ASANSÖRÜ 1600 KG.(ÇİFT HIZLI) 2 DURAKLI 0.63/0.15 M/SN HIZLI | AD
911-272 | SINIF 3 HASTA ASANSÖRÜ 1600 KG.(ÇİFT HIZLI) 3 DURAKLI 0.63/0.15 M/SN HIZLI | AD
911-273 | SINIF 3 HASTA ASANSÖRÜ 1600 KG.(ÇİFT HIZLI) 4 DURAKLI 0.63/0.15 M/SN HIZLI | AD
911-274 | SINIF 3 HASTA ASANSÖRÜ 1600 KG.(ÇİFT HIZLI) 5 DURAKLI 0.63/0.15 M/SN HIZLI | AD
911-275 | SINIF 3 HASTA ASANSÖRÜ 1600 KG.(ÇİFT HIZLI) 6 DURAKLI 0.63/0.15 M/SN HIZLI | AD
911-276 | SINIF 3 HASTA ASANSÖRÜ 1600 KG.(ÇİFT HIZLI) 7 DURAKLI 0.63/0.15 M/SN HIZLI | AD
911-277 | SINIF 3 HASTA ASANSÖRÜ 1600 KG.(ÇİFT HIZLI) 8 DURAKLI 1.00/0.25 M/SN HIZLI | AD
911-278 | SINIF 3 HASTA ASANSÖRÜ 1600 KG.(ÇİFT HIZLI) 9 DURAKLI 1.00/0.25 M/SN HIZLI | AD
911-279 | SINIF 3 HASTA ASANSÖRÜ 1600 KG.(ÇİFT HIZLI) 10 DURAKLI 1.00/0.25 M/SN HIZLI | AD
911-280 | SINIF 3 HASTA ASANSÖRÜ 1600 KG.(ÇİFT HIZLI) 11 DURAKLI 1.00/0.25 M/SN HIZLI | AD
911-281 | SINIF 3 HASTA ASANSÖRÜ 1600 KG.(ÇİFT HIZLI) 12 DURAKLI 1.00/0.25 M/SN HIZLI | AD
911-282 | SINIF 3 HASTA ASANSÖRÜ 1600 KG.(ÇİFT HIZLI) 13 DURAKLI 1.00/0.25 M/SN HIZLI | AD
911-283 | SINIF 3 HASTA ASANSÖRÜ 1600 KG.(ÇİFT HIZLI) 14 DURAKLI 1.00/0.25 M/SN HIZLI | AD
911-284 | SINIF 3 HASTA ASANSÖRÜ 1600 KG.(ÇİFT HIZLI) 15 DURAKLI 1.00/0.25 M/SN HIZLI | AD
911-300 | HASTA ASANSÖRÜ (ÇİFT HIZLI) | 0
911-301 | HASTA ASANSÖRÜ Çift Hız.2000 kg. 2 Duraklı | AD
911-302 | HASTA ASANSÖRÜ Çift Hız.2000 kg. 3 Duraklı | AD
911-303 | HASTA ASANSÖRÜ Çift Hız.2000 kg. 4 Duraklı | AD
911-304 | HASTA ASANSÖRÜ Çift Hız.2000 kg. 5 Duraklı | AD
911-305 | HASTA ASANSÖRÜ Çift Hız.2000 kg. 6 Duraklı | AD
911-306 | HASTA ASANSÖRÜ Çift Hız.2000 kg. 7 Duraklı | AD
911-307 | HASTA ASANSÖRÜ Çift Hız.2000 kg. 8 Duraklı | AD
911-308 | HASTA ASANSÖRÜ Çift Hız.2000 kg. 9 Duraklı | AD
911-309 | HASTA ASANSÖRÜ Çift Hız.2000 kg. 10 Duraklı | AD
911-310 | HASTA ASANSÖRÜ Çift Hız.2000 kg. 11 Duraklı | AD
911-311 | HASTA ASANSÖRÜ Çift Hız.2000 kg. 12 Duraklı | AD
911-312 | HASTA ASANSÖRÜ Çift Hız.2000 kg. 13 Duraklı | AD
911-313 | HASTA ASANSÖRÜ Çift Hız.2000 kg. 14 Duraklı | AD
911-314 | HASTA ASANSÖRÜ Çift Hız.2000 kg. 15 Duraklı | AD
911-351 | SINIF3 İNSAN ASANSÖRÜ 2000 KG.(ÇİFT HIZLI) 2 DURAKLI | AD
911-352 | SINIF3 İNSAN ASANSÖRÜ 2000 KG.(ÇİFT HIZLI) 3 DURAKLI | AD
911-353 | SINIF3 İNSAN ASANSÖRÜ 2000 KG.(ÇİFT HIZLI) 4 DURAKLI | AD
911-354 | SINIF3 İNSAN ASANSÖRÜ 2000 KG.(ÇİFT HIZLI) 5 DURAKLI | AD
911-355 | SINIF3 İNSAN ASANSÖRÜ 2000 KG.(ÇİFT HIZLI) 6 DURAKLI | AD
911-356 | SINIF3 İNSAN ASANSÖRÜ 2000 KG.(ÇİFT HIZLI) 7 DURAKLI | AD
911-357 | SINIF3 İNSAN ASANSÖRÜ 2000 KG.(ÇİFT HIZLI) 8 DURAKLI | AD
911-358 | SINIF3 İNSAN ASANSÖRÜ 2000 KG.(ÇİFT HIZLI) 9 DURAKLI | AD
911-359 | SINIF3 İNSAN ASANSÖRÜ 2000 KG.(ÇİFT HIZLI) 10 DURAKLI | AD
911-360 | SINIF3 İNSAN ASANSÖRÜ 2000 KG.(ÇİFT HIZLI) 11 DURAKLI | AD
911-361 | SINIF3 İNSAN ASANSÖRÜ 2000 KG.(ÇİFT HIZLI) 12 DURAKLI | AD
911-362 | SINIF3 İNSAN ASANSÖRÜ 2000 KG.(ÇİFT HIZLI) 13 DURAKLI | AD
911-363 | SINIF3 İNSAN ASANSÖRÜ 2000 KG.(ÇİFT HIZLI) 14 DURAKLI | AD
911-364 | SINIF3 İNSAN ASANSÖRÜ 2000 KG.(ÇİFT HIZLI) 15 DURAKLI | AD
911-370 | SINIF III HASTA ASANSÖRÜ 2000 KG ÇİFT HIZLI | AD
911-371 | SINIF 3 HASTA ASANSÖRÜ 2000 KG.(ÇİFT HIZLI) 2 DURAKLI 0.63/0.15 M/SN HIZLI | AD
911-372 | SINIF 3 HASTA ASANSÖRÜ 2000 KG.(ÇİFT HIZLI) 3 DURAKLI 0.63/0.15 M/SN HIZLI | AD
911-373 | SINIF 3 HASTA ASANSÖRÜ 2000 KG.(ÇİFT HIZLI) 4 DURAKLI 0.63/0.15 M/SN HIZLI | AD
911-374 | SINIF 3 HASTA ASANSÖRÜ 2000 KG.(ÇİFT HIZLI) 5 DURAKLI 0.63/0.15 M/SN HIZLI | AD
911-375 | SINIF 3 HASTA ASANSÖRÜ 2000 KG.(ÇİFT HIZLI) 6 DURAKLI 0.63/0.15 M/SN HIZLI | AD
911-376 | SINIF 3 HASTA ASANSÖRÜ 2000 KG.(ÇİFT HIZLI) 7 DURAKLI 0.63/0.15 M/SN HIZLI | AD
911-377 | SINIF3 HASTA ASANSÖRÜ 2000 KG.(ÇİFT HIZLI) 8 DURAKLI 1.00/0.25 M/SN HIZLI | AD
911-378 | SINIF 3 HASTA ASANSÖRÜ 2000 KG.(ÇİFT HIZLI) 9 DURAKLI 1.00/0.25 M/SN HIZLI | AD
911-379 | SINIF 3 HASTA ASANSÖRÜ 2000 KG.(ÇİFT HIZLI) 10 DURAKLI 1.00/0.25 M/SN HIZLI | AD
911-380 | SINIF 3 HASTA ASANSÖRÜ 2000 KG.(ÇİFT HIZLI) 11 DURAKLI 1.00/0.25 M/SN HIZLI | AD
911-381 | SINIF 3 HASTA ASANSÖRÜ 2000 KG.(ÇİFT HIZLI) 12 DURAKLI 1.00/0.25 M/SN HIZLI | AD
911-382 | SINIF 3 HASTA ASANSÖRÜ 2000 KG.(ÇİFT HIZLI) 13 DURAKLI 1.00/0.25 M/SN HIZLI | AD
911-383 | SINIF 3 HASTA ASANSÖRÜ 2000 KG.(ÇİFT HIZLI) 14 DURAKLI 1.00/0.25 M/SN HIZLI | AD
911-384 | SINIF 3 HASTA ASANSÖRÜ 2000 KG.(ÇİFT HIZLI) 15 DURAKLI 1.00/0.25 M/SN HIZLI | AD
911-400 | HASTA ASANSÖRÜ (ÇİFT HIZLI) | 0
911-401 | HASTA ASANSÖRÜ Çift Hız.2500 kg. 2 Duraklı | AD
911-402 | HASTA ASANSÖRÜ Çift Hız.2500 kg. 3 Duraklı | AD
911-403 | HASTA ASANSÖRÜ Çift Hız.2500 kg. 4 Duraklı | AD
911-404 | HASTA ASANSÖRÜ Çift Hız.2500 kg. 5 Duraklı | AD
911-405 | HASTA ASANSÖRÜ Çift Hız.2500 kg. 6 Duraklı | AD
911-406 | HASTA ASANSÖRÜ Çift Hız.2500 kg. 7 Duraklı | AD
911-407 | HASTA ASANSÖRÜ Çift Hız.2500 kg. 8 Duraklı | AD
911-408 | HASTA ASANSÖRÜ Çift Hız.2500 kg. 9 Duraklı | AD
911-409 | HASTA ASANSÖRÜ Çift Hız.2500 kg. 10 Duraklı | AD
911-410 | HASTA ASANSÖRÜ Çift Hız.2500 kg. 11 Duraklı | AD
911-411 | HASTA ASANSÖRÜ Çift Hız.2500 kg. 12 Duraklı | AD
911-412 | HASTA ASANSÖRÜ Çift Hız.2500 kg. 13 Duraklı | AD
911-413 | HASTA ASANSÖRÜ Çift Hız.2500 kg. 14 Duraklı | AD
911-414 | HASTA ASANSÖRÜ Çift Hız.2500 kg. 15 Duraklı | AD
911-451 | SINIF3 İNSAN ASANSÖRÜ 2500 KG.(ÇİFT HIZLI) 2 DURAKLI | AD
911-452 | SINIF3 İNSAN ASANSÖRÜ 2500 KG.(ÇİFT HIZLI) 3 DURAKLI | AD
911-453 | SINIF3 İNSAN ASANSÖRÜ 2500 KG.(ÇİFT HIZLI) 4 DURAKLI | AD
911-454 | SINIF3 İNSAN ASANSÖRÜ 2500 KG.(ÇİFT HIZLI) 5 DURAKLI | AD
911-455 | SINIF3 İNSAN ASANSÖRÜ 2500 KG.(ÇİFT HIZLI) 6 DURAKLI | AD
911-456 | SINIF3 İNSAN ASANSÖRÜ 2500 KG.(ÇİFT HIZLI) 7 DURAKLI | AD
911-457 | SINIF3 İNSAN ASANSÖRÜ 2500 KG.(ÇİFT HIZLI) 8 DURAKLI | AD
911-458 | SINIF3 İNSAN ASANSÖRÜ 2500 KG.(ÇİFT HIZLI) 9 DURAKLI | AD
911-459 | SINIF3 İNSAN ASANSÖRÜ 2500 KG.(ÇİFT HIZLI) 10 DURAKLI | AD
911-460 | SINIF3 İNSAN ASANSÖRÜ 2500 KG.(ÇİFT HIZLI) 11 DURAKLI | AD
911-461 | SINIF3 İNSAN ASANSÖRÜ 2500 KG.(ÇİFT HIZLI) 12 DURAKLI | AD
911-462 | SINIF3 İNSAN ASANSÖRÜ 2500 KG.(ÇİFT HIZLI) 13 DURAKLI | AD
911-463 | SINIF3 İNSAN ASANSÖRÜ 2500 KG.(ÇİFT HIZLI) 14 DURAKLI | AD
911-464 | SINIF3 İNSAN ASANSÖRÜ 2500 KG.(ÇİFT HIZLI) 15 DURAKLI | AD
911-470 | SINIF III HASTA ASANSÖRÜ 2500 KG ÇİFT HIZLI | AD
911-471 | SINIF 3 HASTA ASANSÖRÜ 2500 KG.(ÇİFT HIZLI) 2 DURAKLI 0.63/0.15 M/SN HIZLI | AD
911-472 | SINIF 3 HASTA ASANSÖRÜ 2500 KG.(ÇİFT HIZLI) 3 DURAKLI 0.63/0.15 M/SN HIZLI | AD
911-473 | SINIF 3 HASTA ASANSÖRÜ 2500 KG.(ÇİFT HIZLI) 4 DURAKLI 0.63/0.15 M/SN HIZLI | AD
911-474 | SINIF 3 HASTA ASANSÖRÜ 2500 KG.(ÇİFT HIZLI) 5 DURAKLI 0.63/0.15 M/SN HIZLI | AD
911-475 | SINIF 3 HASTA ASANSÖRÜ 2500 KG.(ÇİFT HIZLI) 6 DURAKLI 0.63/0.15 M/SN HIZLI | AD
911-476 | SINIF 3 HASTA ASANSÖRÜ 2500 KG.(ÇİFT HIZLI) 7 DURAKLI 0.63/0.15 M/SN HIZLI | AD
911-477 | SINIF 3 HASTA ASANSÖRÜ 2500 KG.(ÇİFT HIZLI) 8 DURAKLI 1.00/0.25 M/SN HIZLI | AD
911-478 | SINIF 3 HASTA ASANSÖRÜ 2500 KG.(ÇİFT HIZLI) 9 DURAKLI 1.00/0.25 M/SN HIZLI | AD
911-479 | SINIF 3 HASTA ASANSÖRÜ 2500 KG.(ÇİFT HIZLI) 10 DURAKLI 1.00/0.25 M/SN HIZLI | AD
911-480 | SINIF 3 HASTA ASANSÖRÜ 2500 KG.(ÇİFT HIZLI) 11 DURAKLI 1.00/0.25 M/SN HIZLI | AD
911-481 | SINIF 3 HASTA ASANSÖRÜ 2500 KG.(ÇİFT HIZLI) 12 DURAKLI 1.00/0.25 M/SN HIZLI | AD
911-482 | SINIF 3 HASTA ASANSÖRÜ 2500 KG.(ÇİFT HIZLI) 13 DURAKLI 1.00/0.25 M/SN HIZLI | AD
911-483 | SINIF 3 HASTA ASANSÖRÜ 2500 KG.(ÇİFT HIZLI) 14 DURAKLI 1.00/0.25 M/SN HIZLI | AD
911-484 | SINIF 3 HASTA ASANSÖRÜ 2500 KG.(ÇİFT HIZLI) 15 DURAKLI 1.00/0.25 M/SN HIZLI | AD
912-100 | KÜÇÜK YÜK ASANSÖRÜ TEK HIZLI | 0
912-101 | KÜÇÜK YÜK ASANSÖRÜ Tek Hızlı 100 kg. 2 Duraklı | AD
912-102 | KÜÇÜK YÜK ASANSÖRÜ Tek Hızlı 100 kg. 3 Duraklı | AD
912-103 | KÜÇÜK YÜK ASANSÖRÜ Tek Hızlı 100 kg. 4 Duraklı | AD
912-104 | KÜÇÜK YÜK ASANSÖRÜ Tek Hızlı 100 kg. 5 Duraklı | AD
912-105 | KÜÇÜK YÜK ASANSÖRÜ Tek Hızlı 100 kg. 6 Duraklı | AD
912-106 | KÜÇÜK YÜK ASANSÖRÜ Tek Hızlı 100 kg. 7 Duraklı | AD
912-107 | KÜÇÜK YÜK ASANSÖRÜ Tek Hızlı 100 kg. 8 Duraklı | AD
912-108 | KÜÇÜK YÜK ASANSÖRÜ Tek Hızlı 100 kg. 9 Duraklı | AD
912-109 | KÜÇÜK YÜK ASANSÖRÜ Tek Hızlı 100 kg. 10 Duraklı | AD
912-110 | KÜÇÜK YÜK ASANSÖRÜ Tek Hızlı 100 kg. 11 Duraklı | AD
912-111 | KÜÇÜK YÜK ASANSÖRÜ Tek Hızlı 100 kg. 12 Duraklı | AD
912-112 | KÜÇÜK YÜK ASANSÖRÜ Tek Hızlı 100 kg. 13 Duraklı | AD
912-113 | KÜÇÜK YÜK ASANSÖRÜ Tek Hızlı 100 kg. 14 Duraklı | AD
912-114 | KÜÇÜK YÜK ASANSÖRÜ Tek Hızlı 100 kg. 15 Duraklı | AD
912-201 | SINIF5 YÜK ASANSÖRÜ 100 KG.(TEK HIZLI) 2 DURAKLI | AD
912-202 | SINIF5 YÜK ASANSÖRÜ 100 KG.(TEK HIZLI) 3 DURAKLI | AD
912-203 | SINIF5 YÜK ASANSÖRÜ 100 KG.(TEK HIZLI) 4 DURAKLI | AD
912-204 | SINIF5 YÜK ASANSÖRÜ 100 KG.(TEK HIZLI) 5 DURAKLI | AD
912-205 | SINIF5 YÜK ASANSÖRÜ 100 KG.(TEK HIZLI) 6 DURAKLI | AD
912-206 | SINIF5 YÜK ASANSÖRÜ 100 KG.(TEK HIZLI) 7 DURAKLI | AD
912-207 | SINIF5 YÜK ASANSÖRÜ 100 KG.(TEK HIZLI) 8 DURAKLI | AD
912-208 | SINIF5 YÜK ASANSÖRÜ 100 KG.(TEK HIZLI) 9 DURAKLI | AD
912-209 | SINIF5 YÜK ASANSÖRÜ 100 KG.(TEK HIZLI) 10 DURAKLI | AD
912-210 | SINIF5 YÜK ASANSÖRÜ 100 KG.(TEK HIZLI) 11 DURAKLI | AD
912-211 | SINIF5 YÜK ASANSÖRÜ 100 KG.(TEK HIZLI) 12 DURAKLI | AD
912-212 | SINIF5 YÜK ASANSÖRÜ 100 KG.(TEK HIZLI) 13 DURAKLI | AD
912-213 | SINIF5 YÜK ASANSÖRÜ 100 KG.(TEK HIZLI) 14 DURAKLI | AD
912-214 | SINIF5 YÜK ASANSÖRÜ 100 KG.(TEK HIZLI) 15 DURAKLI | AD
912-220 | SINIF 5 YÜK ASANSÖRÜ 100 KG TEK HIZLI | AD
912-221 | SINIF 5 YÜK ASANSÖRÜ 100 KG.(TEK HIZLI) 2 DURAKLI | AD
912-222 | SINIF 5 YÜK ASANSÖRÜ 100 KG.(TEK HIZLI) 3 DURAKLI | AD
912-223 | SINIF 5 YÜK ASANSÖRÜ 100 KG.(TEK HIZLI) 4 DURAKLI | AD
912-224 | SINIF 5 YÜK ASANSÖRÜ 100 KG.(TEK HIZLI) 5 DURAKLI | AD
912-225 | SINIF 5 YÜK ASANSÖRÜ 100 KG.(TEK HIZLI) 6 DURAKLI | AD
912-226 | SINIF 5 YÜK ASANSÖRÜ 100 KG.(TEK HIZLI) 7 DURAKLI | AD
912-227 | SINIF 5 YÜK ASANSÖRÜ 100 KG.(TEK HIZLI) 8 DURAKLI | AD
912-228 | SINIF 5 YÜK ASANSÖRÜ 100 KG.(TEK HIZLI) 9 DURAKLI | AD
912-229 | SINIF 5 YÜK ASANSÖRÜ 100 KG.(TEK HIZLI) 10 DURAKLI | AD
912-230 | SINIF 5 YÜK ASANSÖRÜ 100 KG.(TEK HIZLI) 11 DURAKLI | AD
912-231 | SINIF 5 YÜK ASANSÖRÜ 100 KG.(TEK HIZLI) 12 DURAKLI | AD
912-232 | SINIF 5 YÜK ASANSÖRÜ 100 KG.(TEK HIZLI) 13 DURAKLI | AD
912-233 | SINIF 5 YÜK ASANSÖRÜ 100 KG.(TEK HIZLI) 14 DURAKLI | AD
912-234 | SINIF 5 YÜK ASANSÖRÜ 100 KG.(TEK HIZLI) 15 DURAKLI | AD
913-100 | YÜK ASANSÖRÜ ÇİFT HIZLI | 0
913-101 | YÜK ASANSÖRÜ Çift Hızlı 350 kg. 2 Duraklı | AD
913-102 | YÜK ASANSÖRÜ Çift Hızlı 350 kg. 3 Duraklı | AD
913-103 | YÜK ASANSÖRÜ Çift Hızlı 350 kg. 4 Duraklı | AD
913-104 | YÜK ASANSÖRÜ Çift Hızlı 350 kg. 5 Duraklı | AD
913-105 | YÜK ASANSÖRÜ Çift Hızlı 350 kg. 6 Duraklı | AD
913-106 | YÜK ASANSÖRÜ Çift Hızlı 350 kg. 7 Duraklı | AD
913-107 | YÜK ASANSÖRÜ Çift Hızlı 350 kg. 8 Duraklı | AD
913-108 | YÜK ASANSÖRÜ Çift Hızlı 350 kg. 9 Duraklı | AD
913-109 | YÜK ASANSÖRÜ Çift Hızlı 350 kg. 10 Duraklı | AD
913-110 | YÜK ASANSÖRÜ Çift Hızlı 350 kg. 11 Duraklı | AD
913-111 | YÜK ASANSÖRÜ Çift Hızlı 350 kg. 12 Duraklı | AD
913-112 | YÜK ASANSÖRÜ Çift Hızlı 350 kg. 13 Duraklı | AD
913-113 | YÜK ASANSÖRÜ Çift Hızlı 350 kg. 14 Duraklı | AD
913-114 | YÜK ASANSÖRÜ Çift Hızlı 350 kg. 15 Duraklı | AD
913-200 | YÜK ASANSÖRÜ ÇİFT HIZLI | 0
913-201 | YÜK ASANSÖRÜ Çift Hızlı 250 kg. 2 Duraklı | AD
913-202 | YÜK ASANSÖRÜ Çift Hızlı 250 kg. 3 Duraklı | AD
913-203 | YÜK ASANSÖRÜ Çift Hızlı 250 kg. 4 Duraklı | AD
913-204 | YÜK ASANSÖRÜ Çift Hızlı 250 kg. 5 Duraklı | AD
913-205 | YÜK ASANSÖRÜ Çift Hızlı 250 kg. 6 Duraklı | AD
913-206 | YÜK ASANSÖRÜ Çift Hızlı 250 kg. 7 Duraklı | AD
913-207 | YÜK ASANSÖRÜ Çift Hızlı 250 kg. 8 Duraklı | AD
913-208 | YÜK ASANSÖRÜ Çift Hızlı 250 kg. 9 Duraklı | AD
913-209 | YÜK ASANSÖRÜ Çift Hızlı 250 kg. 10 Duraklı | AD
913-210 | YÜK ASANSÖRÜ Çift Hızlı 250 kg. 11 Duraklı | AD
913-211 | YÜK ASANSÖRÜ Çift Hızlı 250 kg. 12 Duraklı | AD
913-212 | YÜK ASANSÖRÜ Çift Hızlı 250 kg. 13 Duraklı | AD
913-213 | YÜK ASANSÖRÜ Çift Hızlı 250 kg. 14 Duraklı | AD
913-214 | YÜK ASANSÖRÜ Çift Hızlı 250 kg. 15 Duraklı | AD
913-251 | SINIF5 YÜK ASANSÖRÜ 250 KG.(TEK HIZLI) 2 DURAKLI | AD
913-252 | SINIF5 YÜK ASANSÖRÜ 250 KG.(TEK HIZLI) 3 DURAKLI | AD
913-253 | SINIF5 YÜK ASANSÖRÜ 250 KG.(TEK HIZLI) 4 DURAKLI | AD
913-254 | SINIF5 YÜK ASANSÖRÜ 250 KG.(TEK HIZLI) 5 DURAKLI | AD
913-255 | SINIF5 YÜK ASANSÖRÜ 250 KG.(TEK HIZLI) 6 DURAKLI | AD
913-256 | SINIF5 YÜK ASANSÖRÜ 250 KG.(TEK HIZLI) 7 DURAKLI | AD
913-257 | SINIF5 YÜK ASANSÖRÜ 250 KG.(TEK HIZLI) 8 DURAKLI | AD
913-258 | SINIF5 YÜK ASANSÖRÜ 250 KG.(TEK HIZLI) 9 DURAKLI | AD
913-259 | SINIF5 YÜK ASANSÖRÜ 250 KG.(TEK HIZLI) 10 DURAKLI | AD
913-260 | SINIF5 YÜK ASANSÖRÜ 250 KG.(TEK HIZLI) 11 DURAKLI | AD
913-261 | SINIF5 YÜK ASANSÖRÜ 250 KG.(TEK HIZLI) 12 DURAKLI | AD
913-262 | SINIF5 YÜK ASANSÖRÜ 250 KG.(TEK HIZLI) 13 DURAKLI | AD
913-263 | SINIF5 YÜK ASANSÖRÜ 250 KG.(TEK HIZLI) 14 DURAKLI | AD
913-264 | SINIF5 YÜK ASANSÖRÜ 250 KG.(TEK HIZLI) 15 DURAKLI | AD
913-270 | SINIF 5 YÜK ASANSÖRÜ 250 KG ÇİFT HIZLI | AD
913-271 | SINIF5 YÜK ASANSÖRÜ 250 KG.(ÇİFT HIZLI) 2 DURAKLI | AD
913-272 | SINIF5 YÜK ASANSÖRÜ 250 KG.(ÇİFT HIZLI) 3 DURAKLI | AD
913-273 | SINIF5 YÜK ASANSÖRÜ 250 KG.(ÇİFT HIZLI) 4 DURAKLI | AD
913-274 | SINIF5 YÜK ASANSÖRÜ 250 KG.(ÇİFT HIZLI) 5 DURAKLI | AD
913-275 | SINIF5 YÜK ASANSÖRÜ 250 KG.(ÇİFT HIZLI) 6 DURAKLI | AD
913-276 | SINIF5 YÜK ASANSÖRÜ 250 KG.(ÇİFT HIZLI) 7 DURAKLI | AD
913-277 | SINIF5 YÜK ASANSÖRÜ 250 KG.(ÇİFT HIZLI) 8 DURAKLI | AD
913-278 | SINIF5 YÜK ASANSÖRÜ 250 KG.(ÇİFT HIZLI) 9 DURAKLI | AD
913-279 | SINIF5 YÜK ASANSÖRÜ 250 KG.(ÇİFT HIZLI) 10 DURAKLI | AD
913-280 | SINIF5 YÜK ASANSÖRÜ 250 KG.(ÇİFT HIZLI) 11 DURAKLI | AD
913-281 | SINIF5 YÜK ASANSÖRÜ 250 KG.(ÇİFT HIZLI) 12 DURAKLI | AD
913-282 | SINIF5 YÜK ASANSÖRÜ 250 KG.(ÇİFT HIZLI) 13 DURAKLI | AD
913-283 | SINIF5 YÜK ASANSÖRÜ 250 KG.(ÇİFT HIZLI) 14 DURAKLI | AD
913-284 | SINIF5 YÜK ASANSÖRÜ 250 KG.(ÇİFT HIZLI) 15 DURAKLI | AD
914-100 | YÜK ASANSÖRÜ ÇİFT HIZLI | 0
914-101 | YÜK ASANSÖRÜ Çift Hızlı 500 kg. 2 Duraklı | AD
914-102 | YÜK ASANSÖRÜ Çift Hızlı 500 kg. 3 Duraklı | AD
914-103 | YÜK ASANSÖRÜ Çift Hızlı 500 kg. 4 Duraklı | AD
914-104 | YÜK ASANSÖRÜ Çift Hızlı 500 kg. 5 Duraklı | AD
914-105 | YÜK ASANSÖRÜ Çift Hızlı 500 kg. 6 Duraklı | AD
914-106 | YÜK ASANSÖRÜ Çift Hızlı 500 kg. 7 Duraklı | AD
914-107 | YÜK ASANSÖRÜ Çift Hızlı 500 kg. 8 Duraklı | AD
914-108 | YÜK ASANSÖRÜ Çift Hızlı 500 kg. 9 Duraklı | AD
914-109 | YÜK ASANSÖRÜ Çift Hızlı 500 kg. 10 Duraklı | AD
914-110 | YÜK ASANSÖRÜ Çift Hızlı 500 kg. 11 Duraklı | AD
914-111 | YÜK ASANSÖRÜ Çift Hızlı 500 kg. 12 Duraklı | AD
914-112 | YÜK ASANSÖRÜ Çift Hızlı 500 kg. 13 Duraklı | AD
914-113 | YÜK ASANSÖRÜ Çift Hızlı 500 kg. 14 Duraklı | AD
914-114 | YÜK ASANSÖRÜ Çift Hızlı 500 kg. 15 Duraklı | AD
914-200 | YÜK ASANSÖRÜ ÇİFT HIZLI | 0
914-201 | YÜK ASANSÖRÜ Çift Hızlı 630 kg. 2 Duraklı | AD
914-202 | YÜK ASANSÖRÜ Çift Hızlı 630 kg. 3 Duraklı | AD
914-203 | YÜK ASANSÖRÜ Çift Hızlı 630 kg. 4 Duraklı | AD
914-204 | YÜK ASANSÖRÜ Çift Hızlı 630 kg. 5 Duraklı | AD
914-205 | YÜK ASANSÖRÜ Çift Hızlı 630 kg. 6 Duraklı | AD
914-206 | YÜK ASANSÖRÜ Çift Hızlı 630 kg. 7 Duraklı | AD
914-207 | YÜK ASANSÖRÜ Çift Hızlı 630 kg. 8 Duraklı | AD
914-208 | YÜK ASANSÖRÜ Çift Hızlı 630 kg. 9 Duraklı | AD
914-209 | YÜK ASANSÖRÜ Çift Hızlı 630 kg. 10 Duraklı | AD
914-210 | YÜK ASANSÖRÜ Çift Hızlı 630 kg. 11 Duraklı | AD
914-211 | YÜK ASANSÖRÜ Çift Hızlı 630 kg. 12 Duraklı | AD
914-212 | YÜK ASANSÖRÜ Çift Hızlı 630 kg. 13 Duraklı | AD
914-213 | YÜK ASANSÖRÜ Çift Hızlı 630 kg. 14 Duraklı | AD
914-214 | YÜK ASANSÖRÜ Çift Hızlı 630 kg. 15 Duraklı | AD
914-251 | SINIF4 YÜK ASANSÖRÜ 630 KG.(ÇİFT HIZLI) 2 DURAKLI | AD
914-252 | SINIF4 YÜK ASANSÖRÜ 630 KG.(ÇİFT HIZLI) 3 DURAKLI | AD
914-253 | SINIF4 YÜK ASANSÖRÜ 630 KG.(ÇİFT HIZLI) 4 DURAKLI | AD
914-254 | SINIF4 YÜK ASANSÖRÜ 630 KG.(ÇİFT HIZLI) 5 DURAKLI | AD
914-255 | SINIF4 YÜK ASANSÖRÜ 630 KG.(ÇİFT HIZLI) 6 DURAKLI | AD
914-256 | SINIF4 YÜK ASANSÖRÜ 630 KG.(ÇİFT HIZLI) 7 DURAKLI | AD
914-257 | SINIF4 YÜK ASANSÖRÜ 630 KG.(ÇİFT HIZLI) 8 DURAKLI | AD
914-258 | SINIF4 YÜK ASANSÖRÜ 630 KG.(ÇİFT HIZLI) 9 DURAKLI | AD
914-259 | SINIF4 YÜK ASANSÖRÜ 630 KG.(ÇİFT HIZLI) 10 DURAKLI | AD
914-260 | SINIF4 YÜK ASANSÖRÜ 630 KG.(ÇİFT HIZLI) 11 DURAKLI | AD
914-261 | SINIF4 YÜK ASANSÖRÜ 630 KG.(ÇİFT HIZLI) 12 DURAKLI | AD
914-262 | SINIF4 YÜK ASANSÖRÜ 630 KG.(ÇİFT HIZLI) 13 DURAKLI | AD
914-263 | SINIF4 YÜK ASANSÖRÜ 630 KG.(ÇİFT HIZLI) 14 DURAKLI | AD
914-264 | SINIF4 YÜK ASANSÖRÜ 630 KG.(ÇİFT HIZLI) 15 DURAKLI | AD
914-270 | SINIF 4 YÜK ASANSÖRÜ 630 KG ÇİFT HIZLI | AD
914-271 | SINIF4 YÜK ASANSÖRÜ 630 KG.(ÇİFT HIZLI) 2 DURAKLI | AD
914-272 | SINIF4 YÜK ASANSÖRÜ 630 KG.(ÇİFT HIZLI) 3 DURAKLI | AD
914-273 | SINIF4 YÜK ASANSÖRÜ 630 KG.(ÇİFT HIZLI) 4 DURAKLI | AD
914-274 | SINIF4 YÜK ASANSÖRÜ 630 KG.(ÇİFT HIZLI) 5 DURAKLI | AD
914-275 | SINIF4 YÜK ASANSÖRÜ 630 KG.(ÇİFT HIZLI) 6 DURAKLI | AD
914-276 | SINIF4 YÜK ASANSÖRÜ 630 KG.(ÇİFT HIZLI) 7 DURAKLI | AD
914-277 | SINIF4 YÜK ASANSÖRÜ 630 KG.(ÇİFT HIZLI) 8 DURAKLI | AD
914-278 | SINIF4 YÜK ASANSÖRÜ 630 KG.(ÇİFT HIZLI) 9 DURAKLI | AD
914-279 | SINIF4 YÜK ASANSÖRÜ 630 KG.(ÇİFT HIZLI) 10 DURAKLI | AD
914-280 | SINIF4 YÜK ASANSÖRÜ 630 KG.(ÇİFT HIZLI) 11 DURAKLI | AD
914-281 | SINIF4 YÜK ASANSÖRÜ 630 KG.(ÇİFT HIZLI) 12 DURAKLI | AD
914-282 | SINIF4 YÜK ASANSÖRÜ 630 KG.(ÇİFT HIZLI) 13 DURAKLI | AD
914-283 | SINIF4 YÜK ASANSÖRÜ 630 KG.(ÇİFT HIZLI) 14 DURAKLI | AD
914-284 | SINIF4 YÜK ASANSÖRÜ 630 KG.(ÇİFT HIZLI) 15 DURAKLI | AD
915-100 | YÜK ASANSÖRÜ (ÇİFT HIZLI) | 0
915-101 | YÜK ASANSÖRÜ Çift Hızlı 750 kg. 2 Duraklı | AD
915-102 | YÜK ASANSÖRÜ Çift Hızlı 750 kg. 3 Duraklı | AD
915-103 | YÜK ASANSÖRÜ Çift Hızlı 750 kg. 4 Duraklı | AD
915-104 | YÜK ASANSÖRÜ Çift Hızlı 750 kg. 5 Duraklı | AD
915-105 | YÜK ASANSÖRÜ Çift Hızlı 750 kg. 6 Duraklı | AD
915-106 | YÜK ASANSÖRÜ Çift Hızlı 750 kg. 7 Duraklı | AD
915-107 | YÜK ASANSÖRÜ Çift Hızlı 750 kg. 8 Duraklı | AD
915-108 | YÜK ASANSÖRÜ Çift Hızlı 750 kg. 9 Duraklı | AD
915-109 | YÜK ASANSÖRÜ Çift Hızlı 750 kg. 10 Duraklı | AD
915-110 | YÜK ASANSÖRÜ Çift Hızlı 750 kg. 11 Duraklı | AD
915-111 | YÜK ASANSÖRÜ Çift Hızlı 750 kg. 12 Duraklı | AD
915-112 | YÜK ASANSÖRÜ Çift Hızlı 750 kg. 13 Duraklı | AD
915-113 | YÜK ASANSÖRÜ Çift Hızlı 750 kg. 14 Duraklı | AD
915-114 | YÜK ASANSÖRÜ Çift Hızlı 750 kg. 15 Duraklı | AD
916-100 | YÜK ASANSÖRÜ (ÇİFT HIZLI) | 0
916-101 | YÜK ASANSÖRÜ Çift Hızlı 1000 kg. 2 Duraklı | AD
916-102 | YÜK ASANSÖRÜ Çift Hızlı 1000 kg. 3 Duraklı | AD
916-103 | YÜK ASANSÖRÜ Çift Hızlı 1000 kg. 4 Duraklı | AD
916-104 | YÜK ASANSÖRÜ Çift Hızlı 1000 kg. 5 Duraklı | AD
916-105 | YÜK ASANSÖRÜ Çift Hızlı 1000 kg. 6 Duraklı | AD
916-106 | YÜK ASANSÖRÜ Çift Hızlı 1000 kg. 7 Duraklı | AD
916-107 | YÜK ASANSÖRÜ Çift Hızlı 1000 kg. 8 Duraklı | AD
916-108 | YÜK ASANSÖRÜ Çift Hızlı 1000 kg. 9 Duraklı | AD
916-109 | YÜK ASANSÖRÜ Çift Hızlı 1000 kg. 10 Duraklı | AD
916-110 | YÜK ASANSÖRÜ Çift Hızlı 1000 kg. 11 Duraklı | AD
916-111 | YÜK ASANSÖRÜ Çift Hızlı 1000 kg. 12 Duraklı | AD
916-112 | YÜK ASANSÖRÜ Çift Hızlı 1000 kg. 13 Duraklı | AD
916-113 | YÜK ASANSÖRÜ Çift Hızlı 1000 kg. 14 Duraklı | AD
916-114 | YÜK ASANSÖRÜ Çift Hızlı 1000 kg. 15 Duraklı | AD
916-150 | SINIF IV ASANSÖRÜ | AD
916-151 | SINIF4 YÜK ASANSÖRÜ 1000 KG.(ÇİFT HIZLI) 2 DURAKLI | AD
916-152 | SINIF4 YÜK ASANSÖRÜ 1000 KG.(ÇİFT HIZLI) 3 DURAKLI | AD
916-153 | SINIF4 YÜK ASANSÖRÜ 1000 KG.(ÇİFT HIZLI) 4 DURAKLI | AD
916-154 | SINIF4 YÜK ASANSÖRÜ 1000 KG.(ÇİFT HIZLI) 5 DURAKLI | AD
916-155 | SINIF4 YÜK ASANSÖRÜ 1000 KG.(ÇİFT HIZLI) 6 DURAKLI | AD
916-156 | SINIF4 YÜK ASANSÖRÜ 1000 KG.(ÇİFT HIZLI) 7 DURAKLI | AD
916-157 | SINIF4 YÜK ASANSÖRÜ 1000 KG.(ÇİFT HIZLI) 8 DURAKLI | AD
916-158 | SINIF4 YÜK ASANSÖRÜ 1000 KG.(ÇİFT HIZLI) 9 DURAKLI | AD
916-159 | SINIF4 YÜK ASANSÖRÜ 1000 KG.(ÇİFT HIZLI) 10 DURAKLI | AD
916-160 | SINIF4 YÜK ASANSÖRÜ 1000 KG.(ÇİFT HIZLI) 11 DURAKLI | AD
916-161 | SINIF4 YÜK ASANSÖRÜ 1000 KG.(ÇİFT HIZLI) 12 DURAKLI | AD
916-162 | SINIF4 YÜK ASANSÖRÜ 1000 KG.(ÇİFT HIZLI) 13 DURAKLI | AD
916-163 | SINIF4 YÜK ASANSÖRÜ 1000 KG.(ÇİFT HIZLI) 14 DURAKLI | AD
916-164 | SINIF4 YÜK ASANSÖRÜ 1000 KG.(ÇİFT HIZLI) 15 DURAKLI | AD
916-170 | SINIF 4 YÜK ASANSÖRÜ 1000 KG ÇİFT HIZLI | AD
916-171 | SINIF4 YÜK ASANSÖRÜ 1000 KG.(ÇİFT HIZLI) 2 DURAKLI 0.40/0.10 M/SN HIZLI | AD
916-172 | SINIF4 YÜK ASANSÖRÜ 1000 KG.(ÇİFT HIZLI) 3 DURAKLI 0.40/0.10 M/SN HIZLI | AD
916-173 | SINIF4 YÜK ASANSÖRÜ 1000 KG.(ÇİFT HIZLI) 4 DURAKLI 0.40/0.10 M/SN HIZLI | AD
916-174 | SINIF4 YÜK ASANSÖRÜ 1000 KG.(ÇİFT HIZLI) 5 DURAKLI 0.63/0.15 M/SN HIZLI | AD
916-175 | SINIF4 YÜK ASANSÖRÜ 1000 KG.(ÇİFT HIZLI) 6 DURAKLI 0.63/0.15 M/SN HIZLI | AD
916-176 | SINIF4 YÜK ASANSÖRÜ 1000 KG.(ÇİFT HIZLI) 7 DURAKLI 0.63/0.15 M/SN HIZLI | AD
916-177 | SINIF4 YÜK ASANSÖRÜ 1000 KG.(ÇİFT HIZLI) 8 DURAKLI 1.00/0.25 M/SN HIZLI | AD
916-178 | SINIF4 YÜK ASANSÖRÜ 1000 KG.(ÇİFT HIZLI) 9 DURAKLI 1.00/0.25 M/SN HIZLI | AD
916-179 | SINIF4 YÜK ASANSÖRÜ 1000 KG.(ÇİFT HIZLI) 10 DURAKLI 1.00/0.25 M/SN HIZLI | AD
916-180 | SINIF4 YÜK ASANSÖRÜ 1000 KG.(ÇİFT HIZLI) 11 DURAKLI 1.00/0.25 M/SN HIZLI | AD
916-181 | SINIF4 YÜK ASANSÖRÜ 1000 KG.(ÇİFT HIZLI) 12 DURAKLI 1.00/0.25 M/SN HIZLI | AD
916-182 | SINIF4 YÜK ASANSÖRÜ 1000 KG.(ÇİFT HIZLI) 13 DURAKLI 1.00/0.25 M/SN HIZLI | AD
916-183 | SINIF4 YÜK ASANSÖRÜ 1000 KG.(ÇİFT HIZLI) 14 DURAKLI 1.00/0.25 M/SN HIZLI | AD
916-184 | SINIF4 YÜK ASANSÖRÜ 1000 KG.(ÇİFT HIZLI) 15 DURAKLI 1.00/0.25 M/SN HIZLI | AD
916-200 | YÜK ASANSÖRÜ (ÇİFT HIZLI) | 0
916-201 | YÜK ASANSÖRÜ Çift Hızlı 1600 kg. 2 Duraklı | AD
916-202 | YÜK ASANSÖRÜ Çift Hızlı 1600 kg. 3 Duraklı | AD
916-203 | YÜK ASANSÖRÜ Çift Hızlı 1600 kg. 4 Duraklı | AD
916-204 | YÜK ASANSÖRÜ Çift Hızlı 1600 kg. 5 Duraklı | AD
916-205 | YÜK ASANSÖRÜ Çift Hızlı 1600 kg. 6 Duraklı | AD
916-206 | YÜK ASANSÖRÜ Çift Hızlı 1600 kg. 7 Duraklı | AD
916-207 | YÜK ASANSÖRÜ Çift Hızlı 1600 kg. 8 Duraklı | AD
916-208 | YÜK ASANSÖRÜ Çift Hızlı 1600 kg. 9 Duraklı | AD
916-209 | YÜK ASANSÖRÜ Çift Hızlı 1600 kg. 10 Duraklı | AD
916-210 | YÜK ASANSÖRÜ Çift Hızlı 1600 kg. 11 Duraklı | AD
916-211 | YÜK ASANSÖRÜ Çift Hızlı 1600 kg. 12 Duraklı | AD
916-212 | YÜK ASANSÖRÜ Çift Hızlı 1600 kg. 13 Duraklı | AD
916-213 | YÜK ASANSÖRÜ Çift Hızlı 1600 kg. 14 Duraklı | AD
916-214 | YÜK ASANSÖRÜ Çift Hızlı 1600 kg. 15 Duraklı | AD
916-250 | SINIF IV ASANSÖRÜ 1600 KG | 0
916-251 | SINIF4 YÜK ASANSÖRÜ 1600 KG.(ÇİFT HIZLI) 2 DURAKLI | AD
916-252 | SINIF4 YÜK ASANSÖRÜ 1600 KG.(ÇİFT HIZLI) 3 DURAKLI | AD
916-253 | SINIF4 YÜK ASANSÖRÜ 1600 KG.(ÇİFT HIZLI) 4 DURAKLI | AD
916-254 | SINIF4 YÜK ASANSÖRÜ 1600 KG.(ÇİFT HIZLI) 5 DURAKLI | AD
916-255 | SINIF4 YÜK ASANSÖRÜ 1600 KG.(ÇİFT HIZLI) 6 DURAKLI | AD
916-256 | SINIF4 YÜK ASANSÖRÜ 1600 KG.(ÇİFT HIZLI) 7 DURAKLI | AD
916-257 | SINIF4 YÜK ASANSÖRÜ 1600 KG.(ÇİFT HIZLI) 8 DURAKLI | AD
916-258 | SINIF4 YÜK ASANSÖRÜ 1600 KG.(ÇİFT HIZLI) 9 DURAKLI | AD
916-259 | SINIF4 YÜK ASANSÖRÜ 1600 KG.(ÇİFT HIZLI) 10 DURAKLI | AD
916-260 | SINIF4 YÜK ASANSÖRÜ 1600 KG.(ÇİFT HIZLI) 11 DURAKLI | AD
916-261 | SINIF4 YÜK ASANSÖRÜ 1600 KG.(ÇİFT HIZLI) 12 DURAKLI | AD
916-262 | SINIF4 YÜK ASANSÖRÜ 1600 KG.(ÇİFT HIZLI) 13 DURAKLI | AD
916-263 | SINIF4 YÜK ASANSÖRÜ 1600 KG.(ÇİFT HIZLI) 14 DURAKLI | AD
916-264 | SINIF4 YÜK ASANSÖRÜ 1600 KG.(ÇİFT HIZLI) 15 DURAKLI | AD
916-270 | SINIF 4 YÜK ASANSÖRÜ 1600 KG ÇİFT HIZLI | AD
916-271 | SINIF4 YÜK ASANSÖRÜ 1600 KG.(ÇİFT HIZLI) 2 DURAKLI 0.40/0.10 M/SN HIZLI | AD
916-272 | SINIF4 YÜK ASANSÖRÜ 1600 KG.(ÇİFT HIZLI) 3 DURAKLI 0.40/0.10 M/SN HIZLI | AD
916-273 | SINIF4 YÜK ASANSÖRÜ 1600 KG.(ÇİFT HIZLI) 4 DURAKLI 0.40/0.10 M/SN HIZLI | AD
916-274 | SINIF4 YÜK ASANSÖRÜ 1600 KG.(ÇİFT HIZLI) 5 DURAKLI 0.63/0.15 M/SN HIZLI | AD
916-275 | SINIF4 YÜK ASANSÖRÜ 1600 KG.(ÇİFT HIZLI) 6 DURAKLI 0.63/0.15 M/SN HIZLI | AD
916-276 | SINIF4 YÜK ASANSÖRÜ 1600 KG.(ÇİFT HIZLI) 7 DURAKLI 0.63/0.15 M/SN HIZLI | AD
916-277 | SINIF4 YÜK ASANSÖRÜ 1600 KG.(ÇİFT HIZLI) 8 DURAKLI 1.00/0.25 M/SN HIZLI | AD
916-278 | SINIF4 YÜK ASANSÖRÜ 1600 KG.(ÇİFT HIZLI) 9 DURAKLI 1.00/0.25 M/SN HIZLI | AD
916-279 | SINIF4 YÜK ASANSÖRÜ 1600 KG.(ÇİFT HIZLI) 10 DURAKLI 1.00/0.25 M/SN HIZLI | AD
916-280 | SINIF4 YÜK ASANSÖRÜ 1600 KG.(ÇİFT HIZLI) 11 DURAKLI 1.00/0.25 M/SN HIZLI | AD
916-281 | SINIF4 YÜK ASANSÖRÜ 1600 KG.(ÇİFT HIZLI) 12 DURAKLI 1.00/0.25 M/SN HIZLI | AD
916-282 | SINIF4 YÜK ASANSÖRÜ 1600 KG.(ÇİFT HIZLI) 13 DURAKLI 1.00/0.25 M/SN HIZLI | AD
916-283 | SINIF4 YÜK ASANSÖRÜ 1600 KG.(ÇİFT HIZLI) 14 DURAKLI 1.00/0.25 M/SN HIZLI | AD
916-284 | SINIF4 YÜK ASANSÖRÜ 1600 KG.(ÇİFT HIZLI) 15 DURAKLI 1.00/0.25 M/SN HIZLI | AD
916-300 | YÜK ASANSÖRÜ (ÇİFT HIZLI) | 0
916-301 | YÜK ASANSÖRÜ Çift Hızlı 2000 kg. 2 Duraklı | AD
916-302 | YÜK ASANSÖRÜ Çift Hızlı 2000 kg. 3 Duraklı | AD
916-303 | YÜK ASANSÖRÜ Çift Hızlı 2000 kg. 4 Duraklı | AD
916-304 | YÜK ASANSÖRÜ Çift Hızlı 2000 kg. 5 Duraklı | AD
916-305 | YÜK ASANSÖRÜ Çift Hızlı 2000 kg. 6 Duraklı | AD
916-306 | YÜK ASANSÖRÜ Çift Hızlı 2000 kg. 7 Duraklı | AD
916-307 | YÜK ASANSÖRÜ Çift Hızlı 2000 kg. 8 Duraklı | AD
916-308 | YÜK ASANSÖRÜ Çift Hızlı 2000 kg. 9 Duraklı | AD
916-309 | YÜK ASANSÖRÜ Çift Hızlı 2000 kg. 10 Duraklı | AD
916-310 | YÜK ASANSÖRÜ Çift Hızlı 2000 kg. 11 Duraklı | AD
916-311 | YÜK ASANSÖRÜ Çift Hızlı 2000 kg. 12 Duraklı | AD
916-312 | YÜK ASANSÖRÜ Çift Hızlı 2000 kg. 13 Duraklı | AD
916-313 | YÜK ASANSÖRÜ Çift Hızlı 2000 kg. 14 Duraklı | AD
916-314 | YÜK ASANSÖRÜ Çift Hızlı 2000 kg. 15 Duraklı | AD
916-350 | SINIF IV ASANSÖRÜ 2000KG | 0
916-351 | SINIF4 YÜK ASANSÖRÜ 2000 KG.(ÇİFT HIZLI) 2 DURAKLI | AD
916-352 | SINIF4 YÜK ASANSÖRÜ 2000 KG.(ÇİFT HIZLI) 3 DURAKLI | AD
916-353 | SINIF4 YÜK ASANSÖRÜ 2000 KG.(ÇİFT HIZLI) 4 DURAKLI | AD
916-354 | SINIF4 YÜK ASANSÖRÜ 2000 KG.(ÇİFT HIZLI) 5 DURAKLI | AD
916-355 | SINIF4 YÜK ASANSÖRÜ 2000 KG.(ÇİFT HIZLI) 6 DURAKLI | AD
916-356 | SINIF4 YÜK ASANSÖRÜ 2000 KG.(ÇİFT HIZLI) 7 DURAKLI | AD
916-357 | SINIF4 YÜK ASANSÖRÜ 2000 KG.(ÇİFT HIZLI) 8 DURAKLI | AD
916-358 | SINIF4 YÜK ASANSÖRÜ 2000 KG.(ÇİFT HIZLI) 9 DURAKLI | AD
916-359 | SINIF4 YÜK ASANSÖRÜ 2000 KG.(ÇİFT HIZLI) 10 DURAKLI | AD
916-360 | SINIF4 YÜK ASANSÖRÜ 2000 KG.(ÇİFT HIZLI) 11 DURAKLI | AD
916-361 | SINIF4 YÜK ASANSÖRÜ 2000 KG.(ÇİFT HIZLI) 12 DURAKLI | AD
916-362 | SINIF4 YÜK ASANSÖRÜ 2000 KG.(ÇİFT HIZLI) 13 DURAKLI | AD
916-363 | SINIF4 YÜK ASANSÖRÜ 2000 KG.(ÇİFT HIZLI) 14 DURAKLI | AD
916-364 | SINIF4 YÜK ASANSÖRÜ 2000 KG.(ÇİFT HIZLI) 15 DURAKLI | AD
916-370 | SINIF 4 YÜK ASANSÖRÜ 2000 KG ÇİFT HIZLI | AD
916-371 | SINIF4 YÜK ASANSÖRÜ 2000 KG.(ÇİFT HIZLI) 2 DURAKLI 0.40/0.10 M/SN HIZLI | AD
916-372 | SINIF4 YÜK ASANSÖRÜ 2000 KG.(ÇİFT HIZLI) 3 DURAKLI 0.40/0.10 M/SN HIZLI | AD
916-373 | SINIF4 YÜK ASANSÖRÜ 2000 KG.(ÇİFT HIZLI) 4 DURAKLI 0.40/0.10 M/SN HIZLI | AD
916-374 | SINIF4 YÜK ASANSÖRÜ 2000 KG.(ÇİFT HIZLI) 5 DURAKLI 0.63/0.15 M/SN HIZLI | AD
916-375 | SINIF4 YÜK ASANSÖRÜ 2000 KG.(ÇİFT HIZLI) 6 DURAKLI 0.63/0.15 M/SN HIZLI | AD
916-376 | SINIF4 YÜK ASANSÖRÜ 2000 KG.(ÇİFT HIZLI) 7 DURAKLI 0.63/0.15 M/SN HIZLI | AD
916-377 | SINIF4 YÜK ASANSÖRÜ 2000 KG.(ÇİFT HIZLI) 8 DURAKLI 1.00/0.25 M/SN HIZLI | AD
916-378 | SINIF4 YÜK ASANSÖRÜ 2000 KG.(ÇİFT HIZLI) 9 DURAKLI 1.00/0.25 M/SN HIZLI | AD
916-379 | SINIF4 YÜK ASANSÖRÜ 2000 KG.(ÇİFT HIZLI) 10 DURAKLI 1.00/0.25 M/SN HIZLI | AD
916-380 | SINIF4 YÜK ASANSÖRÜ 2000 KG.(ÇİFT HIZLI) 11 DURAKLI 1.00/0.25 M/SN HIZLI | AD
916-381 | SINIF4 YÜK ASANSÖRÜ 2000 KG.(ÇİFT HIZLI) 12 DURAKLI 1.00/0.25 M/SN HIZLI | AD
916-382 | SINIF4 YÜK ASANSÖRÜ 2000 KG.(ÇİFT HIZLI) 13 DURAKLI 1.00/0.25 M/SN HIZLI | AD
916-383 | SINIF4 YÜK ASANSÖRÜ 2000 KG.(ÇİFT HIZLI) 14 DURAKLI 1.00/0.25 M/SN HIZLI | AD
916-384 | SINIF4 YÜK ASANSÖRÜ 2000 KG.(ÇİFT HIZLI) 15 DURAKLI 1.00/0.25 M/SN HIZLI | AD
917-100 | TOPLAMALI KUMANDA DONANIMI | 0
917-101 | TOPLAMALI KUMANDA DONANIMI 4 Duraklı | AD
917-102 | TOPLAMALI KUMANDA DONANIMI 5 Duraklı | AD
917-103 | TOPLAMALI KUMANDA DONANIMI 6 Duraklı | AD
917-104 | TOPLAMALI KUMANDA DONANIMI 7 Duraklı | AD
917-105 | TOPLAMALI KUMANDA DONANIMI 8 Duraklı | AD
917-106 | TOPLAMALI KUMANDA DONANIMI 9 Duraklı | AD
917-107 | TOPLAMALI KUMANDA DONANIMI 10 Duraklı | AD
917-108 | TOPLAMALI KUMANDA DONANIMI 11 Duraklı | AD
917-109 | TOPLAMALI KUMANDA DONANIMI 12 Duraklı | AD
917-110 | TOPLAMALI KUMANDA DONANIMI 13 Duraklı | AD
917-111 | TOPLAMALI KUMANDA DONANIMI 14 Duraklı | AD
917-112 | TOPLAMALI KUMANDA DONANIMI 15 Duraklı | AD
918-100 | GRUP KUMANDA DONANIMI | 0
918-101 | GRUP KUMANDA DONANIMI 4 Duraklı | AD
918-102 | GRUP KUMANDA DONANIMI 5 Duraklı | AD
918-103 | GRUP KUMANDA DONANIMI 6 Duraklı | AD
918-104 | GRUP KUMANDA DONANIMI 7 Duraklı | AD
918-105 | GRUP KUMANDA DONANIMI 8 Duraklı | AD
918-106 | GRUP KUMANDA DONANIMI 9 Duraklı | AD
918-107 | GRUP KUMANDA DONANIMI 10 Duraklı | AD
918-108 | GRUP KUMANDA DONANIMI 11 Duraklı | AD
918-109 | GRUP KUMANDA DONANIMI 12 Duraklı | AD
918-110 | GRUP KUMANDA DONANIMI 13 Duraklı | AD
918-111 | GRUP KUMANDA DONANIMI 14 Duraklı | AD
918-112 | GRUP KUMANDA DONANIMI 15 Duraklı | AD
919-000 | HİDROLİK ASANSÖRLER | 0
919-100 | 500 KG.KALDIRMA KAPASİTELİ | AD
919-1000 | HİDROLİK HASTA ASANSÖRÜ | AD
919-1001 | 2500 KG.KALD.KAPASİTELİ HASTA ASANSÖRÜ 2 DURAKLI | AD
919-1002 | 2500 KG.KALD.KAPASİTELİ HASTA ASANSÖRÜ 3 DURAKLI | AD
919-1003 | 2500 KG.KALD.KAPASİTELİ HASTA ASANSÖRÜ 4 DURAKLI | AD
919-1004 | 2500 KG.KALD.KAPASİTELİ HASTA ASANSÖRÜ 5 DURAKLI | AD
919-1005 | 2500 KG.KALD.KAPASİTELİ HASTA ASANSÖRÜ 6 DURAKLI | AD
919-1006 | 2500 KG.KALD.KAPASİTELİ HASTA ASANSÖRÜ 7 DURAKLI | AD
919-101 | 500 KG.KALDIRMA KAPASİTELİ HİDROLİK ASANSÖR 2 Duraklı | AD
919-102 | 500 KG.KALDIRMA KAPASİTELİ HİDROLİK ASANSÖR 3 Duraklı | AD
919-1020 | HİDROLİK YÜK ASANSÖRÜ KALDIRMA KAPASİTESİ 2500KG | 0
919-1021 | 2500 KG.KALD.KAPASİTELİ YÜK ASANSÖRÜ 2 DURAKLI | AD
919-1022 | 2500 KG.KALD.KAPASİTELİ YÜK ASANSÖRÜ 3 DURAKLI | AD
919-1023 | 2500 KG.KALD.KAPASİTELİ YÜK ASANSÖRÜ 4 DURAKLI | AD
919-1024 | 2500 KG.KALD.KAPASİTELİ YÜK ASANSÖRÜ 5 DURAKLI | AD
919-1025 | 2500 KG.KALD.KAPASİTELİ YÜK ASANSÖRÜ 6 DURAKLI | AD
919-1026 | 2500 KG.KALD.KAPASİTELİ YÜK ASANSÖRÜ 7 DURAKLI | AD
919-103 | 500 KG.KALDIRMA KAPASİTELİ HİDROLİK ASANSÖR 4 Duraklı | AD
919-104 | 500 KG.KALDIRMA KAPASİTELİ HİDROLİK ASANSÖR 5 Duraklı | AD
919-1040 | HİDROLİK YÜK ASANSÖRÜ | 0
919-1041 | 2500 KG.KALD.KAP.YÜK ASANSÖRÜ (0.60m/sn) 2 DURAKLI | AD
919-1042 | 2500 KG.KALD.KAP.YÜK ASANSÖRÜ (0.60m/sn) 3 DURAKLI | AD
919-1043 | 2500 KG.KALD.KAP.YÜK ASANSÖRÜ (0.60m/sn) 4 DURAKLI | AD
919-1044 | 2500 KG.KALD.KAP.YÜK ASANSÖRÜ (0.60m/sn) 5 DURAKLI | AD
919-1045 | 2500 KG.KALD.KAP.YÜK ASANSÖRÜ (0.60m/sn) 6 DURAKLI | AD
919-1046 | 2500 KG.KALD.KAP.YÜK ASANSÖRÜ (0.60m/sn) 7 DURAKLI | AD
919-105 | 500 KG.KALDIRMA KAPASİTELİ HİDROLİK ASANSÖR 6 Duraklı | AD
919-106 | 500 KG.KALDIRMA KAPASİTELİ HİDROLİK ASANSÖR 7 Duraklı | AD
919-200 | HİDROLİK İNSAN ASANSÖRÜ | 0
919-201 | 300 KG.KALDIRMA KAPASİTELİ HİDROLİK ASANSÖR 2 duraklı | AD
919-202 | 300 KG.KALDIRMA KAPASİTELİ HİDROLİK ASANSÖR 3 duraklı | AD
919-203 | 300 KG.KALDIRMA KAPASİTELİ HİDROLİK ASANSÖR 4 duraklı | AD
919-204 | 300 KG.KALDIRMA KAPASİTELİ HİDROLİK ASANSÖR 5 duraklı | AD
919-205 | 300 KG.KALDIRMA KAPASİTELİ HİDROLİK ASANSÖR 6 duraklı | AD
919-206 | 300 KG.KALDIRMA KAPASİTELİ HİDROLİK ASANSÖR 7 duraklı | AD
919-300 | HİDROLİK İNSAN ASANSÖRÜ KALDIRMA KAPASİTESİ 400 KG | 0
919-301 | 400 KG.KALDIRMA KAPASİTELİ HİDROLİK ASANSÖR 2 duraklı | AD
919-302 | 400 KG.KALDIRMA KAPASİTELİ HİDROLİK ASANSÖR 3 duraklı | AD
919-303 | 400 KG.KALDIRMA KAPASİTELİ HİDROLİK ASANSÖR 4 duraklı | AD
919-304 | 400 KG.KALDIRMA KAPASİTELİ HİDROLİK ASANSÖR 5 duraklı | AD
919-305 | 400 KG.KALDIRMA KAPASİTELİ HİDROLİK ASANSÖR 6 duraklı | AD
919-306 | 400 KG.KALDIRMA KAPASİTELİ HİDROLİK ASANSÖR 7 duraklı | AD
919-400 | HİDROLİK İNSAN ASANSÖRÜ KALDIRMA KAPASİTESİ 630 KG | 0
919-401 | 630 KG.KALDIRMA KAPASİTELİ HİDROLİK ASANSÖR 2 duraklı | AD
919-402 | 630 KG.KALDIRMA KAPASİTELİ HİDROLİK ASANSÖR 3 duraklı | AD
919-403 | 630 KG.KALDIRMA KAPASİTELİ HİDROLİK ASANSÖR 4 duraklı | AD
919-404 | 630 KG.KALDIRMA KAPASİTELİ HİDROLİK ASANSÖR 5 duraklı | AD
919-405 | 630 KG.KALDIRMA KAPASİTELİ HİDROLİK ASANSÖR 6 duraklı | AD
919-406 | 630 KG.KALDIRMA KAPASİTELİ HİDROLİK ASANSÖR 7 duraklı | AD
919-420 | HİDROLİK YÜK ASANSÖRÜ KALDIRMA KAPASİTESİ 630 KG | 0
919-421 | 630 KG.KALD.KAPASİTELİ YÜK ASANSÖRÜ 2 DURAKLI | AD
919-422 | 630 KG.KALD.KAPASİTELİ YÜK ASANSÖRÜ 3 DURAKLI | AD
919-423 | 630 KG.KALD.KAPASİTELİ YÜK ASANSÖRÜ 4 DURAKLI | AD
919-424 | 630 KG.KALD.KAPASİTELİ YÜK ASANSÖRÜ 5 DURAKLI | AD
919-425 | 630 KG.KALD.KAPASİTELİ YÜK ASANSÖRÜ 6 DURAKLI | AD
919-426 | 630 KG.KALD.KAPASİTELİ YÜK ASANSÖRÜ 7 DURAKLI | AD
919-500 | HİDROLİK İNSAN ASANSÖRÜ KALDIRMA KAPASİTESİ 800 KG | 0
919-501 | 800 KG.KALDIRMA KAPASİTELİ HİDROLİK ASANSÖR 2 duraklı | AD
919-502 | 800 KG.KALDIRMA KAPASİTELİ HİDROLİK ASANSÖR 3 duraklı | AD
919-503 | 800 KG.KALDIRMA KAPASİTELİ HİDROLİK ASANSÖR 4 duraklı | AD
919-504 | 800 KG.KALDIRMA KAPASİTELİ HİDROLİK ASANSÖR 5 duraklı | AD
919-505 | 800 KG.KALDIRMA KAPASİTELİ HİDROLİK ASANSÖR 6 duraklı | AD
919-506 | 800 KG.KALDIRMA KAPASİTELİ HİDROLİK ASANSÖR 7 duraklı | AD
919-600 | HİDROLİK İNSAN ASANSÖRÜ KALDIRMA KAPASİTESİ 1000 KG | 0
919-601 | 1000 KG.KALDIRMA KAPASİTELİ HİDROLİK ASANSÖR 2 duraklı | AD
919-602 | 1000 KG.KALDIRMA KAPASİTELİ HİDROLİK ASANSÖR 3 duraklı | AD
919-603 | 1000 KG.KALDIRMA KAPASİTELİ HİDROLİK ASANSÖR 4 duraklı | AD
919-604 | 1000 KG.KALDIRMA KAPASİTELİ HİDROLİK ASANSÖR 5 duraklı | AD
919-605 | 1000 KG.KALDIRMA KAPASİTELİ HİDROLİK ASANSÖR 6 duraklı | AD
919-606 | 1000 KG.KALDIRMA KAPASİTELİ HİDROLİK ASANSÖR 7 duraklı | AD
919-620 | HİDROLİK YÜK ASANSÖRÜ KALDIRMA KAPASİTESİ 1000 KG | 0
919-621 | 1000 KG.KALD.KAPASİTELİ YÜK ASANSÖRÜ 2 DURAKLI | AD
919-622 | 1000 KG.KALD.KAPASİTELİ YÜK ASANSÖRÜ 3 DURAKLI | AD
919-623 | 1000 KG.KALD.KAPASİTELİ YÜK ASANSÖRÜ 4 DURAKLI | AD
919-624 | 1000 KG.KALD.KAPASİTELİ YÜK ASANSÖRÜ 5 DURAKLI | AD
919-625 | 1000 KG.KALD.KAPASİTELİ YÜK ASANSÖRÜ 6 DURAKLI | AD
919-626 | 1000 KG.KALD.KAPASİTELİ YÜK ASANSÖRÜ 7 DURAKLI | AD
919-640 | HİDROLİK YÜK ASANSÖRÜ | AD
919-641 | 1000 KG.KALD.KAPASİTELİYÜK ASANSÖRÜ(0,60m/s)2 DURAKLI | AD
919-642 | 1000 KG.KALD.KAPASİTELİYÜK ASANSÖRÜ(0,60m/s)3 DURAKLI | AD
919-643 | 1000 KG.KALD.KAPASİTELİYÜK ASANSÖRÜ(0,60m/s)4 DURAKLI | AD
919-644 | 1000 KG.KALD.KAPASİTELİYÜK ASANSÖRÜ(0,60m/s)5 DURAKLI | AD
919-645 | 1000 KG.KALD.KAPASİTELİYÜK ASANSÖRÜ(0,60m/s)6 DURAKLI | AD
919-646 | 1000 KG.KALD.KAPASİTELİYÜK ASANSÖRÜ(0,60m/s)7 DURAKLI | AD
919-700 | HİDROLİK İNSAN ASANSÖRÜ | AD
919-701 | 1250 KG.KALD.KAPASİTELİ İNSAN ASANSÖRÜ 2 DURAKLI | AD
919-702 | 1250 KG.KALD.KAPASİTELİ İNSAN ASANSÖRÜ 3 DURAKLI | AD
919-703 | 1250 KG.KALD.KAPASİTELİ İNSAN ASANSÖRÜ 4 DURAKLI | AD
919-704 | 1250 KG.KALD.KAPASİTELİ İNSAN ASANSÖRÜ 5 DURAKLI | AD
919-705 | 1250 KG.KALD.KAPASİTELİ İNSAN ASANSÖRÜ 6 DURAKLI | AD
919-706 | 1250 KG.KALD.KAPASİTELİ İNSAN ASANSÖRÜ 7 DURAKLI | AD
919-800 | HİDROLİK YÜK ASANSÖRÜ | AD
919-801 | 1600 KG.KALD.KAPASİTELİ İNSAN ASANSÖRÜ 2 DURAKLI | AD
919-802 | 1600 KG.KALD.KAPASİTELİ İNSAN ASANSÖRÜ 3 DURAKLI | AD
919-803 | 1600 KG.KALD.KAPASİTELİ İNSAN ASANSÖRÜ 4 DURAKLI | AD
919-804 | 1600 KG.KALD.KAPASİTELİ İNSAN ASANSÖRÜ 5 DURAKLI | AD
919-805 | 1600 KG.KALD.KAPASİTELİ İNSAN ASANSÖRÜ 6 DURAKLI | AD
919-806 | 1600 KG.KALD.KAPASİTELİ İNSAN ASANSÖRÜ 7 DURAKLI | AD
919-820 | HİDROLİK HASTA ASANSÖRÜ | AD
919-821 | 1600 KG.KALD.KAPASİTELİ HASTA ASANSÖRÜ 2 DURAKLI | AD
919-822 | 1600 KG.KALD.KAPASİTELİ HASTA ASANSÖRÜ 3 DURAKLI | AD
919-823 | 1600 KG.KALD.KAPASİTELİ HASTA ASANSÖRÜ 4 DURAKLI | AD
919-824 | 1600 KG.KALD.KAPASİTELİ HASTA ASANSÖRÜ 5 DURAKLI | AD
919-825 | 1600 KG.KALD.KAPASİTELİ HASTA ASANSÖRÜ 6 DURAKLI | AD
919-826 | 1600 KG.KALD.KAPASİTELİ HASTA ASANSÖRÜ 7 DURAKLI | AD
919-840 | HİDROLİK YÜK ASANSÖRÜ | AD
919-841 | 1600 KG.KAPASİTELİ YÜK ASANSÖRÜ 2 DURAKLI | AD
919-842 | 1600 KG.KAPASİTELİ YÜK ASANSÖRÜ 3 DURAKLI | AD
919-843 | 1600 KG.KAPASİTELİ YÜK ASANSÖRÜ 4 DURAKLI | AD
919-844 | 1600 KG.KAPASİTELİ YÜK ASANSÖRÜ 5 DURAKLI | AD
919-845 | 1600 KG.KAPASİTELİ YÜK ASANSÖRÜ 6 DURAKLI | AD
919-846 | 1600 KG.KAPASİTELİ YÜK ASANSÖRÜ 7 DURAKLI | AD
919-860 | HİDROLİK YÜK ASANSÖRÜ | AD
919-861 | 1600 KG.KALD.KAPASİTELİ YÜK ASANSÖRÜ 2 DURAKLI | AD
919-862 | 1600 KG.KALD.KAPASİTELİ YÜK ASANSÖRÜ 3 DURAKLI | AD
919-863 | 1600 KG.KALD.KAPASİTELİ YÜK ASANSÖRÜ 4 DURAKLI | AD
919-864 | 1600 KG.KALD.KAPASİTELİ YÜK ASANSÖRÜ 5 DURAKLI | AD
919-865 | 1600 KG.KALD.KAPASİTELİ YÜK ASANSÖRÜ 6 DURAKLI | AD
919-866 | 1600 KG.KALD.KAPASİTELİ YÜK ASANSÖRÜ 7 DURAKLI | AD
919-900 | HİDROLİK HASTA ASANSÖRÜ | AD
919-901 | 2000 KG.KALD.KAPASİTELİ HASTA ASANSÖRÜ 2 DURAKLI | AD
919-902 | 2000 KG.KALD.KAPASİTELİ HASTA ASANSÖRÜ 3 DURAKLI | AD
919-903 | 2000 KG.KALD.KAPASİTELİ HASTA ASANSÖRÜ 4 DURAKLI | AD
919-904 | 2000 KG.KALD.KAPASİTELİ HASTA ASANSÖRÜ 5 DURAKLI | AD
919-905 | 2000 KG.KALD.KAPASİTELİ HASTA ASANSÖRÜ 6 DURAKLI | AD
919-906 | 2000 KG.KALD.KAPASİTELİ HASTA ASANSÖRÜ 7 DURAKLI | AD
919-920 | HİDROLİK YÜK ASANSÖRÜ | 0
919-921 | 2000 KG.KALD.KAPASİTELİ YÜK ASANSÖRÜ 2 DURAKLI | AD
919-922 | 2000 KG.KALD.KAPASİTELİ YÜK ASANSÖRÜ 3 DURAKLI | AD
919-923 | 2000 KG.KALD.KAPASİTELİ YÜK ASANSÖRÜ 4 DURAKLI | AD
919-924 | 2000 KG.KALD.KAPASİTELİ YÜK ASANSÖRÜ 5 DURAKLI | AD
919-925 | 2000 KG.KALD.KAPASİTELİ YÜK ASANSÖRÜ 6 DURAKLI | AD
919-926 | 2000 KG.KALD.KAPASİTELİ YÜK ASANSÖRÜ 7 DURAKLI | AD
919-940 | HİDROLİK YÜK ASANSÖRÜ | AD
919-941 | 2000 KG.KALD.KAP.YÜK ASANSÖRÜ (0.60 m/sn) 2 DURAKLI | AD
919-942 | 2000 KG.KALD.KAP.YÜK ASANSÖRÜ (0.60 m/sn) 3 DURAKLI | AD
919-943 | 2000 KG.KALD.KAP.YÜK ASANSÖRÜ (0.60 m/sn) 4 DURAKLI | AD
919-944 | 2000 KG.KALD.KAP.YÜK ASANSÖRÜ (0.60 m/sn) 5 DURAKLI | AD
919-945 | 2000 KG.KALD.KAP.YÜK ASANSÖRÜ (0.60 m/sn) 6 DURAKLI | AD
919-946 | 2000 KG.KALD.KAP.YÜK ASANSÖRÜ (0.60 m/sn) 7 DURAKLI | AD
920-000 | ÇİFT GİRİŞLİ KABİNLER İÇİN ÖDENECEK FARK | AD
921-000 | İLAVE DURAK KAPILARI | 0
921-100 | İNSAN ASANSÖRÜ İÇİN İLAVE DURAK KAPISI | AD
921-200 | HASTA VE YÜK ASANSÖRÜ İÇİN İLAVE DURAK KAPISI | AD
921-300 | SERVİS ASANSÖRÜ İÇİN İLAVE DURAK KAPISI | AD
921-400 | TAM OTOMATİK KABİN KAPILARI | 0
921-401 | 700*2000 MM İKİ KANATLI TAM OTOMATİK KABİN KAPISI | AD
921-402 | 800*2000 MM İKİ KANATLI TAM OTOMATİK KABİN KAPISI | AD
921-403 | 900*2000 MM İKİ KANATLI TAM OTOMATİK KABİN KAPISI | AD
921-404 | 1100*2100 MM İKİ KANATLI TAM OTOMATİK KABİN KAPISI | AD
921-405 | 1300*2100 MM İKİ KANATLI TAM OTOMATİK KABİN KAPISI | AD
921-406 | 1500*2100 MM İKİ KANATLI TAM OTOMATİK KABİN KAPISI | AD
921-411 | 700*2000 MM ÜÇ KANATLI TAM OTOMATİK KABİN KAPISI | AD
921-412 | 800*2000 MM ÜÇ KANATLI TAM OTOMATİK KABİN KAPISI | AD
921-413 | 900*2000 MM ÜÇ KANATLI TAM OTOMATİK KABİN KAPISI | AD
921-414 | 1100*2100 MM ÜÇ KANATLI TAM OTOMATİK KABİN KAPISI | AD
921-415 | 1300*2100 MM ÜÇ KANATLI TAM OTOMATİK KABİN KAPISI | AD
921-416 | 1500*2100 MM ÜÇ KANATLI TAM OTOMATİK KABİN KAPISI | AD
921-421 | 700*2000 MM DÖRT KANATLI TAM OTOMATİK KABİN KAPISI | AD
921-422 | 800*2000 MM DÖRT KANATLI TAM OTOMATİK KABİN KAPISI | AD
921-423 | 900*2000 MM DÖRT KANATLI TAM OTOMATİK KABİN KAPISI | AD
921-424 | 1100*2100 MM DÖRT KANATLI TAM OTOMATİK KABİN KAPISI | AD
921-425 | 1300*2100 MM DÖRT KANATLI TAM OTOMATİK KABİN KAPISI | AD
921-426 | 1500*2100 MM DÖRT KANATLI TAM OTOMATİK KABİN KAPISI | AD
921-500 | TAM OTOMATİK KAT KAPILARI 80 (TS 8237 ISO 4190-1, TS 8238 ISO 4190-2, TS EN 81-1+A3) | 0
921-501 | 700*2000 MM İKİ KANATLI TAM OTOMATİK KAT KAPISI (TS 8237 ISO 4190-1, TS 8238 ISO 4190-2, TS EN 81-1+A3) | AD
921-502 | 800*2000 MM İKİ KANATLI TAM OTOMATİK KAT KAPISI (TS 8237 ISO 4190-1, TS 8238 ISO 4190-2, TS EN 81-1+A3) | AD
921-503 | 900*2000 MM İKİ KANATLI TAM OTOMATİK KAT KAPISI (TS 8237 ISO 4190-1, TS 8238 ISO 4190-2, TS EN 81-1+A3) | AD
921-504 | 1100*2100 MM İKİ KANATLI TAM OTOMATİK KAT KAPISI (TS 8237 ISO 4190-1, TS 8238 ISO 4190-2, TS EN 81-1+A3) | AD
921-505 | 1300*2100 MM İKİ KANATLI TAM OTOMATİK KAT KAPISI (TS 8237 ISO 4190-1, TS 8238 ISO 4190-2, TS EN 81-1+A3) | AD
921-506 | 1500*2100 MM İKİ KANATLI TAM OTOMATİK KAT KAPISI (TS 8237 ISO 4190-1, TS 8238 ISO 4190-2, TS EN 81-1+A3) | AD
921-511 | 700*2000 MM ÜÇ KANATLI TAM OTOMATİK KAT KAPISI (TS 8237 ISO 4190-1, TS 8238 ISO 4190-2, TS EN 81-1+A3) | AD
921-512 | 800*2000 MM ÜÇ KANATLI TAM OTOMATİK KAT KAPISI (TS 8237 ISO 4190-1, TS 8238 ISO 4190-2, TS EN 81-1+A3) | AD
921-513 | 900*2000 MM ÜÇ KANATLI TAM OTOMATİK KAT KAPISI (TS 8237 ISO 4190-1, TS 8238 ISO 4190-2, TS EN 81-1+A3) | AD
921-514 | 1100*2100 MM ÜÇ KANATLI TAM OTOMATİK KAT KAPISI (TS 8237 ISO 4190-1, TS 8238 ISO 4190-2, TS EN 81-1+A3) | AD
921-515 | 1300*2100 MM ÜÇ KANATLI TAM OTOMATİK KAT KAPISI (TS 8237 ISO 4190-1, TS 8238 ISO 4190-2, TS EN 81-1+A3) | AD
921-516 | 1500*2100 MM ÜÇ KANATLI TAM OTOMATİK KAT KAPISI (TS 8237 ISO 4190-1, TS 8238 ISO 4190-2, TS EN 81-1+A3) | AD
921-521 | 700*2000 MM DÖRT KANATLI TAM OTOMATİK KAT KAPISI (TS 8237 ISO 4190-1, TS 8238 ISO 4190-2, TS EN 81-1+A3) | AD
921-522 | 800*2000 MM DÖRT KANATLI TAM OTOMATİK KAT KAPISI (TS 8237 ISO 4190-1, TS 8238 ISO 4190-2, TS EN 81-1+A3) | AD
921-523 | 900*2000 MM DÖRT KANATLI TAM OTOMATİK KAT KAPISI (TS 8237 ISO 4190-1, TS 8238 ISO 4190-2, TS EN 81-1+A3) | AD
921-524 | 1100*2100 MM DÖRT KANATLI TAM OTOMATİK KAT KAPISI (TS 8237 ISO 4190-1, TS 8238 ISO 4190-2, TS EN 81-1+A3) | AD
921-525 | 1300*2100 MM DÖRT KANATLI TAM OTOMATİK KAT KAPISI (TS 8237 ISO 4190-1, TS 8238 ISO 4190-2, TS EN 81-1+A3) | AD
921-526 | 1500*2100 MM DÖRT KANATLI TAM OTOMATİK KAT KAPISI (TS 8237 ISO 4190-1, TS 8238 ISO 4190-2, TS EN 81-1+A3) | AD
922-000 | KAT YÜKSEKLİK FARKI | 0
922-100 | TEK HIZLI İNSAN ASANSÖRÜNDE KAT YÜKSEKLİK FARKI | MT
922-200 | ÇİFT HIZLI İNSAN ASANSÖRÜNDE KAT YÜKSEKLİK FARKI | MT
922-300 | HASTA VE YÜK ASANSÖRÜNDE KAT YÜKSEKLİK FARKI | MT
922-400 | SERVİS ASANSÖRÜNDE KAT YÜKSEKLİK FARKI | MT
922-500 | MAKİNE DAİRESİZ ASANSÖR TESİSATI | AD
922-501 | SINIF1 İNSAN ASANSÖRÜ 320 KG.(MAKİNA DAİRESİZ) 2 DURAKLI | AD
922-502 | SINIF1 İNSAN ASANSÖRÜ 320 KG.(MAKİNA DAİRESİZ) 3 DURAKLI | AD
922-503 | SINIF1 İNSAN ASANSÖRÜ 320 KG.(MAKİNA DAİRESİZ) 4 DURAKLI | AD
922-504 | SINIF1 İNSAN ASANSÖRÜ 320 KG.(MAKİNA DAİRESİZ) 5 DURAKLI | AD
922-505 | SINIF1 İNSAN ASANSÖRÜ 320 KG.(MAKİNA DAİRESİZ) 6 DURAKLI | AD
922-506 | SINIF1 İNSAN ASANSÖRÜ 320 KG.(MAKİNA DAİRESİZ) 7 DURAKLI | AD
922-507 | SINIF1 İNSAN ASANSÖRÜ 320 KG.(MAKİNA DAİRESİZ) 8 DURAKLI | AD
922-508 | SINIF1 İNSAN ASANSÖRÜ 320 KG.(MAKİNA DAİRESİZ) 9 DURAKLI | AD
922-509 | SINIF1 İNSAN ASANSÖRÜ 320 KG.(MAKİNA DAİRESİZ) 10 DURAKLI | AD
922-510 | SINIF1 İNSAN ASANSÖRÜ 320 KG.(MAKİNA DAİRESİZ) 11 DURAKLI | AD
922-511 | SINIF1 İNSAN ASANSÖRÜ 320 KG.(MAKİNA DAİRESİZ) 12 DURAKLI | AD
922-512 | SINIF1 İNSAN ASANSÖRÜ 320 KG.(MAKİNA DAİRESİZ) 13 DURAKLI | AD
922-513 | SINIF1 İNSAN ASANSÖRÜ 320 KG.(MAKİNA DAİRESİZ) 14 DURAKLI | AD
922-514 | SINIF1 İNSAN ASANSÖRÜ 320 KG.(MAKİNA DAİRESİZ) 15 DURAKLI | AD
922-520 | MAKİNE DAİRESİZ SINIF 1 ASANSÖRÜ | AD
922-521 | SINIF1 İNSAN ASANSÖRÜ 400 KG.(MAKİNA DAİRESİZ) 2 DURAKLI | AD
922-522 | SINIF1 İNSAN ASANSÖRÜ 400 KG.(MAKİNA DAİRESİZ) 3 DURAKLI | AD
922-523 | SINIF1 İNSAN ASANSÖRÜ 400 KG.(MAKİNA DAİRESİZ) 4 DURAKLI | AD
922-524 | SINIF1 İNSAN ASANSÖRÜ 400 KG.(MAKİNA DAİRESİZ) 5 DURAKLI | AD
922-525 | SINIF1 İNSAN ASANSÖRÜ 400 KG.(MAKİNA DAİRESİZ) 6 DURAKLI | AD
922-526 | SINIF1 İNSAN ASANSÖRÜ 400 KG.(MAKİNA DAİRESİZ) 7 DURAKLI | AD
922-527 | SINIF1 İNSAN ASANSÖRÜ 400 KG.(MAKİNA DAİRESİZ) 8 DURAKLI | AD
922-528 | SINIF1 İNSAN ASANSÖRÜ 400 KG.(MAKİNA DAİRESİZ) 9 DURAKLI | AD
922-529 | SINIF1 İNSAN ASANSÖRÜ 400 KG.(MAKİNA DAİRESİZ) 10 DURAKLI | AD
922-530 | SINIF1 İNSAN ASANSÖRÜ 400 KG.(MAKİNA DAİRESİZ) 11 DURAKLI | AD
922-531 | SINIF1 İNSAN ASANSÖRÜ 400 KG.(MAKİNA DAİRESİZ) 12 DURAKLI | AD
922-532 | SINIF1 İNSAN ASANSÖRÜ 400 KG.(MAKİNA DAİRESİZ) 13 DURAKLI | AD
922-533 | SINIF1 İNSAN ASANSÖRÜ 400 KG.(MAKİNA DAİRESİZ) 14 DURAKLI | AD
922-534 | SINIF1 İNSAN ASANSÖRÜ 400 KG.(MAKİNA DAİRESİZ) 15 DURAKLI | AD
922-560 | MAKİNE DAİRESİZ -SINIF 1 ASANSÖRÜ | AD
922-561 | SINIF1 İNSAN ASANSÖRÜ 630 KG.(MAKİNA DAİRESİZ) 2 DURAKLI | AD
922-562 | SINIF1 İNSAN ASANSÖRÜ 630 KG.(MAKİNA DAİRESİZ) 3 DURAKLI | AD
922-563 | SINIF1 İNSAN ASANSÖRÜ 630 KG.(MAKİNA DAİRESİZ) 4 DURAKLI | AD
922-564 | SINIF1 İNSAN ASANSÖRÜ 630 KG.(MAKİNA DAİRESİZ) 5 DURAKLI | AD
922-565 | SINIF1 İNSAN ASANSÖRÜ 630 KG.(MAKİNA DAİRESİZ) 6 DURAKLI | AD
922-566 | SINIF1 İNSAN ASANSÖRÜ 630 KG.(MAKİNA DAİRESİZ) 7 DURAKLI | AD
922-567 | SINIF1 İNSAN ASANSÖRÜ 630 KG.(MAKİNA DAİRESİZ) 8 DURAKLI | AD
922-568 | SINIF1 İNSAN ASANSÖRÜ 630 KG.(MAKİNA DAİRESİZ) 9 DURAKLI | AD
922-569 | SINIF1 İNSAN ASANSÖRÜ 630 KG.(MAKİNA DAİRESİZ) 10 DURAKLI | AD
922-570 | SINIF1 İNSAN ASANSÖRÜ 630 KG.(MAKİNA DAİRESİZ) 11 DURAKLI | AD
922-571 | SINIF1 İNSAN ASANSÖRÜ 630 KG.(MAKİNA DAİRESİZ) 12 DURAKLI | AD
922-572 | SINIF1 İNSAN ASANSÖRÜ 630 KG.(MAKİNA DAİRESİZ) 13 DURAKLI | AD
922-573 | SINIF1 İNSAN ASANSÖRÜ 630 KG.(MAKİNA DAİRESİZ) 14 DURAKLI | AD
922-574 | SINIF1 İNSAN ASANSÖRÜ 630 KG.(MAKİNA DAİRESİZ) 15 DURAKLI | AD
922-580 | MAKİNE DAİRESİZ SINIF 1 ASANSÖRÜ | AD
922-581 | SINIF1 İNSAN ASANSÖRÜ 800 KG.(MAKİNA DAİRESİZ) 2 DURAKLI | AD
922-582 | SINIF1 İNSAN ASANSÖRÜ 800 KG.(MAKİNA DAİRESİZ) 3 DURAKLI | AD
922-583 | SINIF1 İNSAN ASANSÖRÜ 800 KG.(MAKİNA DAİRESİZ) 4 DURAKLI | AD
922-584 | SINIF1 İNSAN ASANSÖRÜ 800 KG.(MAKİNA DAİRESİZ) 5 DURAKLI | AD
922-585 | SINIF1 İNSAN ASANSÖRÜ 800 KG.(MAKİNA DAİRESİZ) 6 DURAKLI | AD
922-586 | SINIF1 İNSAN ASANSÖRÜ 800 KG.(MAKİNA DAİRESİZ) 7 DURAKLI | AD
922-587 | SINIF1 İNSAN ASANSÖRÜ 800 KG.(MAKİNA DAİRESİZ) 8 DURAKLI | AD
922-588 | SINIF1 İNSAN ASANSÖRÜ 800 KG.(MAKİNA DAİRESİZ) 9 DURAKLI | AD
922-589 | SINIF1 İNSAN ASANSÖRÜ 800 KG.(MAKİNA DAİRESİZ) 10 DURAKLI | AD
922-590 | SINIF1 İNSAN ASANSÖRÜ 800 KG.(MAKİNA DAİRESİZ) 11 DURAKLI | AD
922-591 | SINIF1 İNSAN ASANSÖRÜ 800 KG.(MAKİNA DAİRESİZ) 12 DURAKLI | AD
922-592 | SINIF1 İNSAN ASANSÖRÜ 800 KG.(MAKİNA DAİRESİZ) 13 DURAKLI | AD
922-593 | SINIF1 İNSAN ASANSÖRÜ 800 KG.(MAKİNA DAİRESİZ) 14 DURAKLI | AD
922-594 | SINIF1 İNSAN ASANSÖRÜ 800 KG.(MAKİNA DAİRESİZ) 15 DURAKLI | AD
922-600 | MAKİNE DAİRESİZ SINIF 1 ASANSÖRÜ | AD
922-601 | SINIF1 İNSAN ASANSÖRÜ 1000 KG.(MAKİNA DAİRESİZ) 2 DURAKLI | AD
922-602 | SINIF1 İNSAN ASANSÖRÜ 1000 KG.(MAKİNA DAİRESİZ) 3 DURAKLI | AD
922-603 | SINIF1 İNSAN ASANSÖRÜ 1000 KG.(MAKİNA DAİRESİZ) 4 DURAKLI | AD
922-604 | SINIF1 İNSAN ASANSÖRÜ 1000 KG.(MAKİNA DAİRESİZ) 5 DURAKLI | AD
922-605 | SINIF1 İNSAN ASANSÖRÜ 1000 KG.(MAKİNA DAİRESİZ) 6 DURAKLI | AD
922-606 | SINIF1 İNSAN ASANSÖRÜ 1000 KG.(MAKİNA DAİRESİZ) 7 DURAKLI | AD
922-607 | SINIF1 İNSAN ASANSÖRÜ 1000 KG.(MAKİNA DAİRESİZ) 8 DURAKLI | AD
922-608 | SINIF1 İNSAN ASANSÖRÜ 1000 KG.(MAKİNA DAİRESİZ) 9 DURAKLI | AD
922-609 | SINIF1 İNSAN ASANSÖRÜ 1000 KG.(MAKİNA DAİRESİZ) 10 DURAKLI | AD
922-610 | SINIF1 İNSAN ASANSÖRÜ 1000 KG.(MAKİNA DAİRESİZ) 11 DURAKLI | AD
922-611 | SINIF1 İNSAN ASANSÖRÜ 1000 KG.(MAKİNA DAİRESİZ) 12 DURAKLI | AD
922-612 | SINIF1 İNSAN ASANSÖRÜ 1000 KG.(MAKİNA DAİRESİZ) 13 DURAKLI | AD
922-613 | SINIF1 İNSAN ASANSÖRÜ 1000 KG.(MAKİNA DAİRESİZ) 14 DURAKLI | AD
922-614 | SINIF1 İNSAN ASANSÖRÜ 1000 KG.(MAKİNA DAİRESİZ) 15 DURAKLI | AD
923-000 | ÖZEL ASANSÖR TESİSATI | AD
923-100 | KADEMESİZ HIZ AYARLARI (FREKANS KONTROLÜ-VF)TAHRİK FİYAT FARKI | 0
923-1000 | YÜRÜYEN MERİVENLER | AD
923-101 | 320-400 KG,1.00 M/SN,SEYİR MESAFESİ 35 MT.KADEMESİZ HIZ AYARLI TAHRİK FARKI | AD
923-102 | 630-800 KG,1.00 M/SN,SEYİR MESAFESİ 35 MT.KADEMESİZ HIZ AYARLI TAHRİK FARKI | AD
923-103 | 1000-1200 KG,1.00 M/SN,SEYİR MESAFESİ 35 MT.KADEMESİZ HIZ AYARLI TAHRİK FARKI | AD
923-104 | 1600-2000 KG,1.00 M/SN,SEYİR MESAFESİ 35 MT.KADEMESİZ HIZ AYARLI TAHRİK FARKI | AD
923-105 | 2500 KG,1.00 M/SN,SEYİR MESAFESİ 35 MT.KADEMESİZ HIZ AYARLI TAHRİK FARKI | AD
923-1100 | YÜRÜYEN MERDİVENLER, 35 DERECE TIRMANMA AÇILI (İÇ ORTAMLAR İÇİN) | AD
923-111 | 320-400 KG,1.60 M/SN,SEYİR MESAFESİ 35 MT.KADEMESİZ HIZ AYARLI TAHRİK FARKI | AD
923-1110 | YÜRÜYEN MERDİVENLER BASAMAK GEN. 600 MM, 4500 KİŞİ/SAAT TAŞIMA KAPASİTELİ | AD
923-1111 | YÜRÜYEN MERDİVENLER 600 MM, 4500 KİŞİ/SAAT, H:3000 MM | AD
923-1112 | YÜRÜYEN MERDİVENLER 600 MM, 4500 KİŞİ/SAAT, H:3250 MM | AD
923-1113 | YÜRÜYEN MERDİVENLER 600 MM, 4500 KİŞİ/SAAT, H:3500 MM | AD
923-1114 | YÜRÜYEN MERDİVENLER 600 MM, 4500 KİŞİ/SAAT, H:3750 MM | AD
923-1115 | YÜRÜYEN MERDİVENLER 600 MM, 4500 KİŞİ/SAAT, H:4000 MM | AD
923-1116 | YÜRÜYEN MERDİVENLER 600 MM, 4500 KİŞİ/SAAT, H:4250 MM | AD
923-1117 | YÜRÜYEN MERDİVENLER 600 MM, 4500 KİŞİ/SAAT, H:4500 MM | AD
923-1118 | YÜRÜYEN MERDİVENLER 600 MM, 4500 KİŞİ/SAAT, H:4750 MM | AD
923-1119 | YÜRÜYEN MERDİVENLER 600 MM, 4500 KİŞİ/SAAT, H:5000 MM | AD
923-112 | 630-800 KG,1.60 M/SN,SEYİR MESAFESİ 35 MT.KADEMESİZ HIZ AYARLI TAHRİK FARKI | AD
923-1120 | YÜRÜYEN MERDİVENLER 600 MM, 4500 KİŞİ/SAAT, H:5250 MM | AD
923-1121 | YÜRÜYEN MERDİVENLER 600 MM, 4500 KİŞİ/SAAT, H:5500 MM | AD
923-1122 | YÜRÜYEN MERDİVENLER 600 MM, 4500 KİŞİ/SAAT, H:5750 MM | AD
923-1123 | YÜRÜYEN MERDİVENLER 600 MM, 4500 KİŞİ/SAAT, H:6000 MM | AD
923-113 | 1000-1200 KG,1.60 M/SN,SEYİR MESAFESİ 35 MT.KADEMESİZ HIZ AYARLI TAHRİK FARKI | AD
923-114 | 1600-2000 KG,1.60 M/SN,SEYİR MESAFESİ 35 MT.KADEMESİZ HIZ AYARLI TAHRİK FARKI | AD
923-115 | 2500 KG,1.60 M/SN,SEYİR MESAFESİ 35 MT.KADEMESİZ HIZ AYARLI TAHRİK FARKI | AD
923-1150 | YÜRÜYEN MERDİVENLER BASAMAK GEN. 800 MM, 6750 KİŞİ/SAAT TAŞIMA KAPASİTELİ | AD
923-1151 | YÜRÜYEN MERDİVENLER 800 MM, 6750 KİŞİ/SAAT, H:3000 MM | AD
923-1152 | YÜRÜYEN MERDİVENLER 800 MM, 6750 KİŞİ/SAAT, H:3250 MM | AD
923-1153 | YÜRÜYEN MERDİVENLER 800 MM, 6750 KİŞİ/SAAT, H:3500 MM | AD
923-1154 | YÜRÜYEN MERDİVENLER 800 MM, 6750 KİŞİ/SAAT, H:3750 MM | AD
923-1155 | YÜRÜYEN MERDİVENLER 800 MM, 6750 KİŞİ/SAAT, H:4000 MM | AD
923-1156 | YÜRÜYEN MERDİVENLER 800 MM, 6750 KİŞİ/SAAT, H:4250 MM | AD
923-1157 | YÜRÜYEN MERDİVENLER 800 MM, 6750 KİŞİ/SAAT, H:4500 MM | AD
923-1158 | YÜRÜYEN MERDİVENLER 800 MM, 6750 KİŞİ/SAAT, H:4750 MM | AD
923-1159 | YÜRÜYEN MERDİVENLER 800 MM, 6750 KİŞİ/SAAT, H:5000 MM | AD
923-1160 | YÜRÜYEN MERDİVENLER 800 MM, 6750 KİŞİ/SAAT, H:5250 MM | AD
923-1161 | YÜRÜYEN MERDİVENLER 800 MM, 6750 KİŞİ/SAAT, H:5500 MM | AD
923-1162 | YÜRÜYEN MERDİVENLER 800 MM, 6750 KİŞİ/SAAT, H:5750 MM | AD
923-1163 | YÜRÜYEN MERDİVENLER 800 MM, 6750 KİŞİ/SAAT, H:6000 MM | AD
923-1180 | YÜRÜYEN MERDİVENLER BASAMAK GEN. 1000 MM, 9000 KİŞİ/SAAT TAŞIMA KAPASİTELİ | AD
923-1181 | YÜRÜYEN MERDİVENLER 800 MM, 9000 KİŞİ/SAAT, H:3000 MM | AD
923-1182 | YÜRÜYEN MERDİVENLER 800 MM, 9000 KİŞİ/SAAT, H:3250 MM | AD
923-1183 | YÜRÜYEN MERDİVENLER 800 MM, 9000 KİŞİ/SAAT, H:3500 MM | AD
923-1184 | YÜRÜYEN MERDİVENLER 800 MM, 9000 KİŞİ/SAAT, H:3750 MM | AD
923-1185 | YÜRÜYEN MERDİVENLER 800 MM, 9000 KİŞİ/SAAT, H:4000 MM | AD
923-1186 | YÜRÜYEN MERDİVENLER 800 MM, 9000 KİŞİ/SAAT, H:4250 MM | AD
923-1187 | YÜRÜYEN MERDİVENLER 800 MM, 9000 KİŞİ/SAAT, H:4500 MM | AD
923-1188 | YÜRÜYEN MERDİVENLER 800 MM, 9000 KİŞİ/SAAT, H:4750 MM | AD
923-1189 | YÜRÜYEN MERDİVENLER 800 MM, 9000 KİŞİ/SAAT, H:5000 MM | AD
923-1190 | YÜRÜYEN MERDİVENLER 800 MM, 9000 KİŞİ/SAAT, H:5250 MM | AD
923-1191 | YÜRÜYEN MERDİVENLER 800 MM, 9000 KİŞİ/SAAT, H:5500 MM | AD
923-1192 | YÜRÜYEN MERDİVENLER 800 MM, 9000 KİŞİ/SAAT, H:5750 MM | AD
923-1193 | YÜRÜYEN MERDİVENLER 800 MM, 9000 KİŞİ/SAAT, H:6000 MM | AD
923-1200 | YÜRÜYEN MERDİVENLER, 30 DERECE TIRMANMA AÇILI (İÇ ORTAMLAR İÇİN) | AD
923-121 | 320-400 KG,1.00 M/SN,SEYİR MESAFESİ 35-50 MT.KADEMESİZ HIZ AYARLI TAHRİK FARKI | AD
923-1210 | YÜRÜYEN MERDİVENLER BASAMAK GEN. 600 MM, 4500 KİŞİ/SAAT TAŞIMA KAPASİTELİ | AD
923-1211 | YÜRÜYEN MERDİVENLER 600 MM, 4500 KİŞİ/SAAT, H:3000 MM | AD
923-1212 | YÜRÜYEN MERDİVENLER 600 MM, 4500 KİŞİ/SAAT, H:3250 MM | AD
923-1213 | YÜRÜYEN MERDİVENLER 600 MM, 4500 KİŞİ/SAAT, H:3500 MM | AD
923-1214 | YÜRÜYEN MERDİVENLER 600 MM, 4500 KİŞİ/SAAT, H:3750 MM | AD
923-1215 | YÜRÜYEN MERDİVENLER 600 MM, 4500 KİŞİ/SAAT, H:4000 MM | AD
923-1216 | YÜRÜYEN MERDİVENLER 600 MM, 4500 KİŞİ/SAAT, H:4250 MM | AD
923-1217 | YÜRÜYEN MERDİVENLER 600 MM, 4500 KİŞİ/SAAT, H:4500 MM | AD
923-1218 | YÜRÜYEN MERDİVENLER 600 MM, 4500 KİŞİ/SAAT, H:4750 MM | AD
923-1219 | YÜRÜYEN MERDİVENLER 600 MM, 4500 KİŞİ/SAAT, H:5000 MM | AD
923-122 | 630-800 KG,1.00 M/SN,SEYİR MESAFESİ 35-50 MT.KADEMESİZ HIZ AYARLI TAHRİK FARKI | AD
923-1220 | YÜRÜYEN MERDİVENLER 600 MM, 4500 KİŞİ/SAAT, H:5250 MM | AD
923-1221 | YÜRÜYEN MERDİVENLER 600 MM, 4500 KİŞİ/SAAT, H:5500 MM | AD
923-1222 | YÜRÜYEN MERDİVENLER 600 MM, 4500 KİŞİ/SAAT, H:5750 MM | AD
923-1223 | YÜRÜYEN MERDİVENLER 600 MM, 4500 KİŞİ/SAAT, H:6000 MM | AD
923-123 | 1000-1200 KG,1.00 M/SN,SEYİR MESAFESİ 35-50 MT.KADEMESİZ HIZ AYARLI TAHRİK FARKI | AD
923-124 | 1600-2000 KG,1.00 M/SN,SEYİR MESAFESİ 35-50 MT.KADEMESİZ HIZ AYARLI TAHRİK FARKI | AD
923-125 | 2500 KG,1.00 M/SN,SEYİR MESAFESİ 35-50 MT.KADEMESİZ HIZ AYARLI TAHRİK FARKI | AD
923-1250 | YÜRÜYEN MERDİVENLER BASAMAK GEN. 800 MM, 6750 KİŞİ/SAAT TAŞIMA KAPASİTELİ | AD
923-1251 | YÜRÜYEN MERDİVENLER 800 MM, 6750 KİŞİ/SAAT, H:3000 MM | AD
923-1252 | YÜRÜYEN MERDİVENLER 800 MM, 6750 KİŞİ/SAAT, H:3250 MM | AD
923-1253 | YÜRÜYEN MERDİVENLER 800 MM, 6750 KİŞİ/SAAT, H:3500 MM | AD
923-1254 | YÜRÜYEN MERDİVENLER 800 MM, 6750 KİŞİ/SAAT, H:3750 MM | AD
923-1255 | YÜRÜYEN MERDİVENLER 800 MM, 6750 KİŞİ/SAAT, H:4000 MM | AD
923-1256 | YÜRÜYEN MERDİVENLER 800 MM, 6750 KİŞİ/SAAT, H:4250 MM | AD
923-1257 | YÜRÜYEN MERDİVENLER 800 MM, 6750 KİŞİ/SAAT, H:4500 MM | AD
923-1258 | YÜRÜYEN MERDİVENLER 800 MM, 6750 KİŞİ/SAAT, H:4750 MM | AD
923-1259 | YÜRÜYEN MERDİVENLER 800 MM, 6750 KİŞİ/SAAT, H:5000 MM | AD
923-1260 | YÜRÜYEN MERDİVENLER 800 MM, 6750 KİŞİ/SAAT, H:5250 MM | AD
923-1261 | YÜRÜYEN MERDİVENLER 800 MM, 6750 KİŞİ/SAAT, H:5500 MM | AD
923-1262 | YÜRÜYEN MERDİVENLER 800 MM, 6750 KİŞİ/SAAT, H:5750 MM | AD
923-1263 | YÜRÜYEN MERDİVENLER 800 MM, 6750 KİŞİ/SAAT, H:6000 MM | AD
923-1280 | YÜRÜYEN MERDİVENLER BASAMAK GEN. 1000 MM, 9000 KİŞİ/SAAT TAŞIMA KAPASİTELİ | AD
923-1281 | YÜRÜYEN MERDİVENLER 1000 MM, 9000 KİŞİ/SAAT, H:3000 MM | AD
923-1282 | YÜRÜYEN MERDİVENLER 1000 MM, 9000 KİŞİ/SAAT, H:3250 MM | AD
923-1283 | YÜRÜYEN MERDİVENLER 1000 MM, 9000 KİŞİ/SAAT, H:3500 MM | AD
923-1284 | YÜRÜYEN MERDİVENLER 1000 MM, 9000 KİŞİ/SAAT, H:3750 MM | AD
923-1285 | YÜRÜYEN MERDİVENLER 1000 MM, 9000 KİŞİ/SAAT, H:4000 MM | AD
923-1286 | YÜRÜYEN MERDİVENLER 1000 MM, 9000 KİŞİ/SAAT, H:4250 MM | AD
923-1287 | YÜRÜYEN MERDİVENLER 1000 MM, 9000 KİŞİ/SAAT, H:4500 MM | AD
923-1288 | YÜRÜYEN MERDİVENLER 1000 MM, 9000 KİŞİ/SAAT, H:4750 MM | AD
923-1289 | YÜRÜYEN MERDİVENLER 1000 MM, 9000 KİŞİ/SAAT, H:5000 MM | AD
923-1290 | YÜRÜYEN MERDİVENLER 1000 MM, 9000 KİŞİ/SAAT, H:5250 MM | AD
923-1291 | YÜRÜYEN MERDİVENLER 1000 MM, 9000 KİŞİ/SAAT, H:5500 MM | AD
923-1292 | YÜRÜYEN MERDİVENLER 1000 MM, 9000 KİŞİ/SAAT, H:5750 MM | AD
923-1293 | YÜRÜYEN MERDİVENLER 1000 MM, 9000 KİŞİ/SAAT, H:6000 MM | AD
923-1300 | YÜRÜYEN MERDİVENLER, 35 DERECE TIRMANMA AÇILI (DIŞ ORTAMLAR İÇİN) | AD
923-131 | 320-400 KG,1.60 M/SN,SEYİR MESAFESİ 35-50 MT.KADEMESİZ HIZ AYARLI TAHRİK FARKI | AD
923-1310 | YÜRÜYEN MERDİVENLER BASAMAK GEN. 600 MM, 4500 KİŞİ/SAAT TAŞIMA KAPASİTELİ | AD
923-1311 | YÜRÜYEN MERDİVENLER 600 MM, 4500 KİŞİ/SAAT H:3000 MM | AD
923-1312 | YÜRÜYEN MERDİVENLER 600 MM, 4500 KİŞİ/SAAT H:3250 MM | AD
923-1313 | YÜRÜYEN MERDİVENLER 600 MM, 4500 KİŞİ/SAAT H:3500 MM | AD
923-1314 | YÜRÜYEN MERDİVENLER 600 MM, 4500 KİŞİ/SAAT H:3750 MM | AD
923-1315 | YÜRÜYEN MERDİVENLER 600 MM, 4500 KİŞİ/SAAT H:4000 MM | AD
923-1316 | YÜRÜYEN MERDİVENLER 600 MM, 4500 KİŞİ/SAAT H:4250 MM | AD
923-1317 | YÜRÜYEN MERDİVENLER 600 MM, 4500 KİŞİ/SAAT H:4500 MM | AD
923-1318 | YÜRÜYEN MERDİVENLER 600 MM, 4500 KİŞİ/SAAT H:4750 MM | AD
923-1319 | YÜRÜYEN MERDİVENLER 600 MM, 4500 KİŞİ/SAAT H:5000 MM | AD
923-132 | 630-800 KG,1.60 M/SN,SEYİR MESAFESİ 35-50 MT.KADEMESİZ HIZ AYARLI TAHRİK FARKI | AD
923-1320 | YÜRÜYEN MERDİVENLER 600 MM, 4500 KİŞİ/SAAT H:5250 MM | AD
923-1321 | YÜRÜYEN MERDİVENLER 600 MM, 4500 KİŞİ/SAAT H:5500 MM | AD
923-1322 | YÜRÜYEN MERDİVENLER 600 MM, 4500 KİŞİ/SAAT H:5750 MM | AD
923-1323 | YÜRÜYEN MERDİVENLER 600 MM, 4500 KİŞİ/SAAT H:6000 MM | AD
923-133 | 1000-1200 KG,1.60 M/SN,SEYİR MESAFESİ 35-50 MT.KADEMESİZ HIZ AYARLI TAHRİK FARKI | AD
923-134 | 1600-2000 KG,1.60 M/SN,SEYİR MESAFESİ 35-50 MT.KADEMESİZ HIZ AYARLI TAHRİK FARKI | AD
923-135 | 2500 KG,1.60 M/SN,SEYİR MESAFESİ 35-50 MT.KADEMESİZ HIZ AYARLI TAHRİK FARKI | AD
923-1350 | YÜRÜYEN MERDİVENLER BASAMAK GEN. 800 MM, 6750 KİŞİ/SAAT TAŞIMA KAPASİTELİ | AD
923-1351 | YÜRÜYEN MERDİVENLER 800 MM, 6750 KİŞİ/SAAT H:3000 MM | AD
923-1352 | YÜRÜYEN MERDİVENLER 800 MM, 6750 KİŞİ/SAAT H:3250 MM | AD
923-1353 | YÜRÜYEN MERDİVENLER 800 MM, 6750 KİŞİ/SAAT H:3500 MM | AD
923-1354 | YÜRÜYEN MERDİVENLER 800 MM, 6750 KİŞİ/SAAT H:3750 MM | AD
923-1355 | YÜRÜYEN MERDİVENLER 800 MM, 6750 KİŞİ/SAAT H:4000 MM | AD
923-1356 | YÜRÜYEN MERDİVENLER 800 MM, 6750 KİŞİ/SAAT H:4250 MM | AD
923-1357 | YÜRÜYEN MERDİVENLER 800 MM, 6750 KİŞİ/SAAT H:4500 MM | AD
923-1358 | YÜRÜYEN MERDİVENLER 800 MM, 6750 KİŞİ/SAAT H:4750 MM | AD
923-1359 | YÜRÜYEN MERDİVENLER 800 MM, 6750 KİŞİ/SAAT H:5000 MM | AD
923-1360 | YÜRÜYEN MERDİVENLER 800 MM, 6750 KİŞİ/SAAT H:5250 MM | AD
923-1361 | YÜRÜYEN MERDİVENLER 800 MM, 6750 KİŞİ/SAAT H:5500 MM | AD
923-1362 | YÜRÜYEN MERDİVENLER 800 MM, 6750 KİŞİ/SAAT H:5750 MM | AD
923-1363 | YÜRÜYEN MERDİVENLER 800 MM, 6750 KİŞİ/SAAT H:6000 MM | AD
923-1380 | YÜRÜYEN MERDİVENLER BASAMAK GEN. 1000 MM, 9000 KİŞİ/SAAT TAŞIMA KAPASİTELİ | AD
923-1381 | YÜRÜYEN MERDİVENLER 1000 MM, 9000 KİŞİ/SAAT H:3000 MM | AD
923-1382 | YÜRÜYEN MERDİVENLER 1000 MM, 9000 KİŞİ/SAAT H:3250 MM | AD
923-1383 | YÜRÜYEN MERDİVENLER 1000 MM, 9000 KİŞİ/SAAT H:3500 MM | AD
923-1384 | YÜRÜYEN MERDİVENLER 1000 MM, 9000 KİŞİ/SAAT H:3750 MM | AD
923-1385 | YÜRÜYEN MERDİVENLER 1000 MM, 9000 KİŞİ/SAAT H:4000 MM | AD
923-1386 | YÜRÜYEN MERDİVENLER 1000 MM, 9000 KİŞİ/SAAT H:4250 MM | AD
923-1387 | YÜRÜYEN MERDİVENLER 1000 MM, 9000 KİŞİ/SAAT H:4500 MM | AD
923-1388 | YÜRÜYEN MERDİVENLER 1000 MM, 9000 KİŞİ/SAAT H:4750 MM | AD
923-1389 | YÜRÜYEN MERDİVENLER 1000 MM, 9000 KİŞİ/SAAT H:5000 MM | AD
923-1390 | YÜRÜYEN MERDİVENLER 1000 MM, 9000 KİŞİ/SAAT H:5250 MM | AD
923-1391 | YÜRÜYEN MERDİVENLER 1000 MM, 9000 KİŞİ/SAAT H:5500 MM | AD
923-1392 | YÜRÜYEN MERDİVENLER 1000 MM, 9000 KİŞİ/SAAT H:5750 MM | AD
923-1393 | YÜRÜYEN MERDİVENLER 1000 MM, 9000 KİŞİ/SAAT H:6000 MM | AD
923-1400 | YÜRÜYEN MERDİVENLER, 30 DERECE TIRMANMA AÇILI (DIŞ ORTAMLAR İÇİN) | AD
923-141 | 320-400KG,2.50M/SN SEYİR MESAFESİ 35-50 MT KADEMESİZ HIZ AYARLI TAHRİK FARKI | AD
923-1410 | YÜRÜYEN MERDİVENLER BASAMAK GEN. 600 MM, 4500 KİŞİ/SAAT TAŞIMA KAPASİTELİ | AD
923-1411 | YÜRÜYEN MERDİVENLER 600 MM, 4500 KİŞİ/SAAT H:3000 MM | AD
923-1412 | YÜRÜYEN MERDİVENLER 600 MM, 4500 KİŞİ/SAAT H:3250 MM | AD
923-1413 | YÜRÜYEN MERDİVENLER 600 MM, 4500 KİŞİ/SAAT H:3500 MM | AD
923-1414 | YÜRÜYEN MERDİVENLER 600 MM, 4500 KİŞİ/SAAT H:3750 MM | AD
923-1415 | YÜRÜYEN MERDİVENLER 600 MM, 4500 KİŞİ/SAAT H:4000 MM | AD
923-1416 | YÜRÜYEN MERDİVENLER 600 MM, 4500 KİŞİ/SAAT H:4250 MM | AD
923-1417 | YÜRÜYEN MERDİVENLER 600 MM, 4500 KİŞİ/SAAT H:4500 MM | AD
923-1418 | YÜRÜYEN MERDİVENLER 600 MM, 4500 KİŞİ/SAAT H:4750 MM | AD
923-1419 | YÜRÜYEN MERDİVENLER 600 MM, 4500 KİŞİ/SAAT H:5000 MM | AD
923-142 | 630-800KG,2.50M/SN SEYİR MESAFESİ 35-50 MT KADEMESİZ HIZ AYARLI TAHRİK FARKI | AD
923-1420 | YÜRÜYEN MERDİVENLER 600 MM, 4500 KİŞİ/SAAT H:5250 MM | AD
923-1421 | YÜRÜYEN MERDİVENLER 600 MM, 4500 KİŞİ/SAAT H:5500 MM | AD
923-1422 | YÜRÜYEN MERDİVENLER 600 MM, 4500 KİŞİ/SAAT H:5750 MM | AD
923-1423 | YÜRÜYEN MERDİVENLER 600 MM, 4500 KİŞİ/SAAT H:6000 MM | AD
923-143 | 1000-1200KG,2.50 M/SN,SEYİR MESAFESİ 35-50 MT.KADEMESİZ HIZ AYARLI TAHRİK FARKI | AD
923-144 | 2500 KG,2.50 M/SN,SEYİR MESAFESİ 35-50 MT.KADEMESİZ HIZ AYARLI TAHRİK FARKI | AD
923-1450 | YÜRÜYEN MERDİVENLER BASAMAK GEN. 800 MM, 6750 KİŞİ/SAAT TAŞIMA KAPASİTELİ | AD
923-1451 | YÜRÜYEN MERDİVENLER 800 MM, 6750 KİŞİ/SAAT H:3000 MM | AD
923-1452 | YÜRÜYEN MERDİVENLER 800 MM, 6750 KİŞİ/SAAT H:3250 MM | AD
923-1453 | YÜRÜYEN MERDİVENLER 800 MM, 6750 KİŞİ/SAAT H:3500 MM | AD
923-1454 | YÜRÜYEN MERDİVENLER 800 MM, 6750 KİŞİ/SAAT H:3750 MM | AD
923-1455 | YÜRÜYEN MERDİVENLER 800 MM, 6750 KİŞİ/SAAT H:4000 MM | AD
923-1456 | YÜRÜYEN MERDİVENLER 800 MM, 6750 KİŞİ/SAAT H:4250 MM | AD
923-1457 | YÜRÜYEN MERDİVENLER 800 MM, 6750 KİŞİ/SAAT H:4500 MM | AD
923-1458 | YÜRÜYEN MERDİVENLER 800 MM, 6750 KİŞİ/SAAT H:4750 MM | AD
923-1459 | YÜRÜYEN MERDİVENLER 800 MM, 6750 KİŞİ/SAAT H:5000 MM | AD
923-1460 | YÜRÜYEN MERDİVENLER 800 MM, 6750 KİŞİ/SAAT H:5250 MM | AD
923-1461 | YÜRÜYEN MERDİVENLER 800 MM, 6750 KİŞİ/SAAT H:5500 MM | AD
923-1462 | YÜRÜYEN MERDİVENLER 800 MM, 6750 KİŞİ/SAAT H:5750 MM | AD
923-1463 | YÜRÜYEN MERDİVENLER 800 MM, 6750 KİŞİ/SAAT H:6000 MM | AD
923-1480 | YÜRÜYEN MERDİVENLER BASAMAK GEN. 1000 MM, 9000 KİŞİ/SAAT TAŞIMA KAPASİTELİ | AD
923-1481 | YÜRÜYEN MERDİVENLER 1000 MM, 9000 KİŞİ/SAAT H:3000 MM | AD
923-1482 | YÜRÜYEN MERDİVENLER 1000 MM, 9000 KİŞİ/SAAT H:3250 MM | AD
923-1483 | YÜRÜYEN MERDİVENLER 1000 MM, 9000 KİŞİ/SAAT H:3500 MM | AD
923-1484 | YÜRÜYEN MERDİVENLER 1000 MM, 9000 KİŞİ/SAAT H:3750 MM | AD
923-1485 | YÜRÜYEN MERDİVENLER 1000 MM, 9000 KİŞİ/SAAT H:4000 MM | AD
923-1486 | YÜRÜYEN MERDİVENLER 1000 MM, 9000 KİŞİ/SAAT H:4250 MM | AD
923-1487 | YÜRÜYEN MERDİVENLER 1000 MM, 9000 KİŞİ/SAAT H:4500 MM | AD
923-1488 | YÜRÜYEN MERDİVENLER 1000 MM, 9000 KİŞİ/SAAT H:4750 MM | AD
923-1489 | YÜRÜYEN MERDİVENLER 1000 MM, 9000 KİŞİ/SAAT H:5000 MM | AD
923-1490 | YÜRÜYEN MERDİVENLER 1000 MM, 9000 KİŞİ/SAAT H:5250 MM | AD
923-1491 | YÜRÜYEN MERDİVENLER 1000 MM, 9000 KİŞİ/SAAT H:5500 MM | AD
923-1492 | YÜRÜYEN MERDİVENLER 1000 MM, 9000 KİŞİ/SAAT H:5750 MM | AD
923-1493 | YÜRÜYEN MERDİVENLER 1000 MM, 9000 KİŞİ/SAAT H:6000 MM | AD
923-1500 | YÜRÜYEN MERDİVEN YAN YÜZEY KAPLAMA FARKI | M2
923-151 | 630-800KG,1.60M/SN SEYİR MESAFESİ 50-90 MT KADEMESİZ HIZ AYARLI TAHRİK FARKI | AD
923-1510 | YÜRÜYEN MERDİVEN YAN YÜZEY KAPLAMA FARKI | M2
923-152 | 1000-1200KG,1.60 M/SN,SEYİR MESAFESİ 50-90 MT.KADEMESİZ HIZ AYARLI TAHRİK FARKI | AD
923-1520 | YATAYDA 3. BASAMAK FARKI | M2
923-153 | 1600-2000KG,1.60 M/SN,SEYİR MESAFESİ 50-90 MT.KADEMESİZ HIZ AYARLI TAHRİK FARKI | AD
923-1530 | YÜRÜYEN MERDİVENLER HIZ KONTROL SİSTEMİ FARKI VVVF | AD
923-1531 | MOTOR GÜCÜ 7,5 KW KADAR HIZ KONTROL SİSTEM FARKI | AD
923-1532 | MOTOR GÜCÜ 10,0 KW KADAR HIZ KONTROL SİSTEM FARKI | AD
923-1533 | MOTOR GÜCÜ 15,0 KW KADAR HIZ KONTROL SİSTEM FARKI | AD
923-1534 | MOTOR GÜCÜ 22,0 KW KADAR HIZ KONTROL SİSTEM FARKI | AD
923-154 | 2500 KG,1.60 M/SN,SEYİR MESAFESİ 50-90 MT.KADEMESİZ HIZ AYARLI TAHRİK FARKI | AD
923-161 | 320-400KG,2.50M/SN SEYİR MESAFESİ 35-50 MT KADEMESİZ HIZ AYARLI TAHRİK FARKI | AD
923-162 | 630-800KG,2.50M/SN SEYİR MESAFESİ 50-90 MT KADEMESİZ HIZ AYARLI TAHRİK FARKI | AD
923-163 | 1000-1200KG,2.50 M/SN,SEYİR MESAFESİ 50-90 MT.KADEMESİZ HIZ AYARLI TAHRİK FARKI | AD
923-164 | 2500 KG,2.50 M/SN,SEYİR MESAFESİ 50-90 MT.KADEMESİZ HIZ AYARLI TAHRİK FARKI | AD
923-200 | ACİL KURTARMA GÜÇ TERTİBATI FİYAT FARKI (ELEKTRİK KESİLMESİ HALİNDE) | 0
923-201 | MOTOR GÜCÜ 7,5KW ACİL KURTARMA GÜÇ TERTİBATI FİYAT FARKI | AD
923-202 | MOTOR GÜCÜ 15KW ACİL KURTARMA GÜÇ TERTİBATI FİYAT FARKI | AD
923-203 | MOTOR GÜCÜ 22KW ACİL KURTARMA GÜÇ TERTİBATI FİYAT FARKI | AD
923-204 | MOTOR GÜCÜ 30KW ACİL KURTARMA GÜÇ TERTİBATI FİYAT FARKI | AD
923-300 | KABİN İÇ YÜZEYİNİN SATİNE PASLANMAZ KAPLAMA FARKI | M2
923-400 | IŞIN PERDESİ FİYAT FARKI | AD
924-000 | HAREKET ENGELLİ PLATFORM ASANSÖRLERİ | 0
924-010 | KAPALI TİPİ DİKEY KALDIRMA HAREKET ENGELLİ PLATFORM ASANSÖRLERİ | 0
924-011 | 1500 MM KADAR KAPALI TİPİ DİKEY KALDIRMA HAREKET ENGELLİ PLATFORM ASANSÖRÜ | AD
924-012 | 2000 MM KADAR KAPALI TİPİ DİKEY KALDIRMA HAREKET ENGELLİ PLATFORM ASANSÖRÜ | AD
924-013 | 2500 MM KADAR KAPALI TİPİ DİKEY KALDIRMA HAREKET ENGELLİ PLATFORM ASANSÖRÜ | AD
924-014 | 3000 MM KADAR KAPALI TİPİ DİKEY KALDIRMA HAREKET ENGELLİ PLATFORM ASANSÖRÜ | AD
924-020 | ( HİDROLİK ) KAPALI TİPİ DİKEY KALDIRMA HAREKET ENGELLİ PLATFORM ASANSÖRLERİ | 0
924-021 | 1500 MM KADAR ( HİDROLİK) KAPALI TİPİ DİKEY KALDIRMA HAREKET ENGELLİ PLATFORM ASANSÖRÜ | AD
924-022 | 2000 MM KADAR ( HİDROLİK) KAPALI TİPİ DİKEY KALDIRMA HAREKET ENGELLİ PLATFORM ASANSÖRÜ | AD
924-023 | 2500 MM KADAR ( HİDROLİK) KAPALI TİPİ DİKEY KALDIRMA HAREKET ENGELLİ PLATFORM ASANSÖRÜ | AD
924-024 | 3000 MM KADAR ( HİDROLİK) KAPALI TİPİ DİKEY KALDIRMA HAREKET ENGELLİ PLATFORM ASANSÖRÜ | AD
924-030 | MERDİVEN TİPİ DİKEY HAREKET ENGELLİ PLATFORM ASANSÖRLERİ | 0
924-031 | 1000 MM KADAR HAREKET ENGELLİ PLATFORM ASANSÖRÜ MERDİVEN TİPİ DİKEY ENGELLİ PLATFORM | AD
924-032 | 1500 MM KADAR HAREKET ENGELLİ PLATFORM ASANSÖRÜ MERDİVEN TİPİ DİKEY ENGELLİ PLATFORM | AD
924-033 | 2000 MM KADAR HAREKET ENGELLİ PLATFORM ASANSÖRÜ MERDİVEN TİPİ DİKEY ENGELLİ PLATFORM | AD
924-040 | HAREKET ENGELLİ PLATFORM ASANSÖRLERİ | 0
924-041 | 1000 MM KADAR HAREKET ENGELLİ PLATFORM ASANSÖRÜ (HİDROLİK) MERDİVEN TİPİ DİKEY ENGELLİ PLATFORMU | AD
924-042 | 1500 MM KADAR (HİDROLİK) MERDİVEN TİPİ DİKEY HAREKET ENGELLİ PLATFORM ASANSÖRÜ | AD
924-043 | 2000 MM KADAR (HİDROLİK) MERDİVEN TİPİ DİKEY HAREKET ENGELLİ PLATFORM ASANSÖRÜ | AD
924-050 | HAREKET ENGELLİ PLATFORM ASANSÖRLERİ | 0
924-051 | 1000 MM KADAR KATLANABİLİR MERDİVEN TİPİ DİKEY ENGELLİ PLATFORMU ASANSÖRÜ | AD
924-052 | 1500 MM KADAR KATLANABİLİR MERDİVEN TİPİ DİKEY ENGELLİ PLATFORMU ASANSÖRÜ | AD
924-053 | 2000 MM KADAR KATLANABİLİR MERDİVEN TİPİ DİKEY ENGELLİ PLATFORMU ASANSÖRÜ | AD
924-060 | (HİDROLİK) KATLANABİLİR DÜZ MERDİVEN TİPİ DİKEY HAREKET ENGELLİ PLATFORM ASANSÖRLERİ: | 0
924-061 | 1000 MM KADAR (HİDROLİK) KATLANABİLİR DÜZ MERDİVEN TİPİ DİKEY ENGELLİ PLATFORMU ASANSÖRÜ | AD
924-062 | 1500 MM KADAR (HİDROLİK) KATLANABİLİR DÜZ MERDİVEN TİPİ DİKEY ENGELLİ PLATFORMU ASANSÖRÜ | AD
924-063 | 2000 MM KADAR (HİDROLİK) KATLANABİLİR DÜZ MERDİVEN TİPİ DİKEY ENGELLİ PLATFORMU ASANSÖRÜ | AD
924-070 | KATLANABİLİR DÜZ MERDİVEN TİPİ DİKEY ENGELLİ PLATFORMUNA SEYİR MESAFE FARKI: (ÖLÇÜ: M. İHZARAT % 80) | AD
924-080 | KAPALI TİP DİKEY KALDIRMA PLATFORMUNA SEYİR MESAFE FARKI HAREKET ENGELLİ PLATFORM ASANSÖRLERİ | MT
950-000 | DİESEL ELEKTROJEN GRUBU TESİSATI | 0
950-101 | DİESEL ELEKTROJEN GRUBU TESİSATI 1500 d/d. 10 KVA | AD
950-102 | DİESEL ELEKTROJEN GRUBU TESİSATI 1500 d/d. 20 KVA | AD
950-103 | DİESEL ELEKTROJEN GRUBU TESİSATI 1500 d/d. 30 KVA | AD
950-104 | DİESEL ELEKTROJEN GRUBU TESİSATI 1500 d/d. 36 KVA | AD
950-105 | DİESEL ELEKTROJEN GRUBU TESİSATI 1500 d/d. 50 KVA | AD
950-106 | DİESEL ELEKTROJEN GRUBU TESİSATI 1500 d/d. 63 KVA | AD
950-107 | DİESEL ELEKTROJEN GRUBU TESİSATI 1500 d/d. 75 KVA | AD
950-108 | DİESEL ELEKTROJEN GRUBU TESİSATI 1500 d/d. 100 KVA | AD
950-109 | DİESEL ELEKTROJEN GRUBU TESİSATI 1500 d/d. 150 KVA | AD
950-110 | DİESEL ELEKTROJEN GRUBU TESİSATI 1500 d/d. 200 KVA | AD
950-111 | DİESEL ELEKTROJEN GRUBU TESİSATI 1500 d/d. 235 KVA | AD
950-112 | DİESEL ELEKTROJEN GRUBU TESİSATI 1500 d/d. 250 KVA | AD
950-113 | DİESEL ELEKTROJEN GRUBU TESİSATI 1500 d/d. 300 KVA | AD
950-114 | DİESEL ELEKTROJEN GRUBU TESİSATI 1500 d/d. 350 KVA | AD
950-115 | DİESEL ELEKTROJEN GRUBU TESİSATI 1500 d/d. 375 KVA | AD
950-116 | DİESEL ELEKTROJEN GRUBU TESİSATI 1500 d/d. 400 KVA | AD
950-117 | DİESEL ELEKTROJEN GRUBU TESİSATI 1500 d/d. 500 KVA | AD
950-118 | DİESEL ELEKTROJEN GRUBU TESİSATI 1500 d/d. 625 KVA | AD
950-119 | DİESEL ELEKTROJEN GRUBU TESİSATI 1500 d/d. 750 KVA | AD
950-120 | DİESEL ELEKTROJEN GRUBU TESİSATI 1500 d/d. 875 KVA | AD
950-121 | DİESEL ELEKTROJEN GRUBU TESİSATI 1500 d/d.1000 KVA | AD
950-122 | DİESEL MOTORU SU VEYA HAVA İLE SOĞUYAN CİNSTEN 1500 d/min.1250 KVA | AD
950-123 | DİESEL MOTORU SU VEYA HAVA İLE SOĞUYAN CİNSTEN 1500 d/min.1500 KVA | AD
950-124 | DİESEL MOTORU SU VEYA HAVA İLE SOĞUYAN CİNSTEN 1500 d/min.1750 KVA | AD
950-125 | DİESEL ELEKTROJEN GRUBU TESİSATI 1500 d/d.2000 KVA | AD
950-201 | DİESEL ELEKTROJEN GRUBU TESİSATI 1000 d/d. 75 KVA | AD
950-202 | DİESEL ELEKTROJEN GRUBU TESİSATI 1000 d/d. 100 KVA | AD
950-203 | DİESEL ELEKTROJEN GRUBU TESİSATI 1000 d/d. 150 KVA | AD
950-204 | DİESEL ELEKTROJEN GRUBU TESİSATI 1000 d/d. 200 KVA | AD
950-205 | DİESEL ELEKTROJEN GRUBU TESİSATI 1000 d/d. 250 KVA | AD
950-301 | DİESEL ELEKTROJEN GRUBU TESİSATI 750 d/d. 100 KVA | AD
950-302 | DİESEL ELEKTROJEN GRUBU TESİSATI 750 d/d. 150 KVA | AD
950-303 | DİESEL ELEKTROJEN GRUBU TESİSATI 750 d/d. 200 KVA | AD
950-304 | DİESEL ELEKTROJEN GRUBU TESİSATI 750 d/d. 250 KVA | AD
950-305 | DİESEL ELEKTROJEN GRUBU TESİSATI 750 d/d. 300 KVA | AD
950-306 | DİESEL ELEKTROJEN GRUBU TESİSATI 750 d/d. 350 KVA | AD
951-100 | OTOMATİK DEVREYE GİRME (BEYNİ) TERTİBATI | 0
951-101 | OTOMATİK DEVREYE GİRME TERTİBATI 45 KVA. | AD
951-102 | OTOMATİK DEVREYE GİRME TERTİBATI 45-100 KVA. | AD
951-103 | OTOMATİK DEVREYE GİRME TERTİBATI 100-300 KVA. | AD
951-104 | OTOMATİK DEVREYE GİRME TERTİBATI 300-1000 KVA. | AD
951-105 | OTOMATİK DEVREYE GİRME TERTİBATI 1000-1500 KVA. | AD
951-106 | OTOMATİK DEVREYE GİRME TERTİBATI 1500-2000 KVA. | AD
952-000 | SENKRONİZASYON TERTİBATI | 0
952-100 | ELLE KUMANDALI SENKRONİZASYON TERTİBATI | AD
952-200 | OTOMATİK SENKRONİZASYON TERTİBATI | AD
952-300 | SENKRONİZASYON TERTİBATI 1250-2000 KVA (OTOMATİK) | AD
952-310 | SES İZOLASYON KABİNİ | AD
952-311 | SES İZOLASYON KABİNİ 100 KVA | AD
952-312 | SES İZOLASYON KABİNİ 150 KVA | AD
952-313 | SES İZOLASYON KABİNİ 200 KVA | AD
952-314 | SES İZOLASYON KABİNİ 250 KVA | AD
952-315 | SES İZOLASYON KABİNİ 300 KVA | AD
952-316 | SES İZOLASYON KABİNİ 400 KVA | AD
952-317 | SES İZOLASYON KABİNİ 500 KVA | AD
952-318 | SES İZOLASYON KABİNİ 625 KVA | AD
952-319 | SES İZOLASYON KABİNİ 750 KVA | AD
952-320 | SES İZOLASYON KABİNİ 875 KVA | AD
952-321 | SES İZOLASYON KABİNİ 1000 KVA | AD
952-322 | SES İZOLASYON KABİNİ 1250 KVA | AD
952-323 | SES İZOLASYON KABİNİ 1500 KVA | AD
952-324 | SES İZOLASYON KABİNİ 1750 KVA | AD
952-325 | SES İZOLASYON KABİNİ 2000 KVA | AD
980-000 | YILDIRIMDAN KORUNMA TESİSATI | 0
980-100 | MADENİ YAKALAMA UCU YILDIRIMDAN KORUNMA TESİSATI: (İhzarat:%60)(TS EN 62305-1/2/3/4 ) | AD
980-200 | RADYOAKTİF YAKALAMA UCU | 0
980-201 | RADYOAKTİF YAKALAMA UCU ø 25 m. | AD
980-202 | RADYOAKTİF YAKALAMA UCU ø 40 m. | AD
980-203 | RADYOAKTİF YAKALAMA UCU ø 50 m. | AD
980-204 | RADYOAKTİF YAKALAMA UCU ø 70 m. | AD
980-205 | RADYOAKTİF YAKALAMA UCU ø 100 m. | AD
980-206 | RADYOAKTİF YAKALAMA UCU ø 150 m. | AD
980-207 | RADYOAKTİF YAKALAMA UCU ø 160 m. | AD
980-208 | RADYOAKTİF YAKALAMA UCU ø 200 m. | AD
980-210 | AKTİF YAKALAMA UCU | 0
980-211 | AKTİF YAKALAMA UCU ORTALAMA UYARIM YOLU DL= 20-25 MT | AD
980-212 | AKTİF YAKALAMA UCU ORTALAMA UYARIM YOLU DL= 30-40 MT | AD
980-213 | AKTİF YAKALAMA UCU ORTALAMA UYARIM YOLU DL= 40-50 MT | AD
980-214 | AKTİF YAKALAMA UCU ORTALAMA UYARIM YOLU L=60 MT | AD
980-300 | ÇATI DİREĞİ (AKTİF YAKALAMA UCU İÇİN) | AD
980-311 | YILDIRIM SAYICI | AD
980-312 | AKTİF PARATONER TEST CİHAZI | AD
981-100 | ÇATI İHATA VE İNDİRME İLETKENLERİ TESİSATI | 0
981-101 | ÇATI İHATA VE İNDİRME İLETKENİ 50 mm2 Elektrolitik Bakır İletken | MT
981-102 | ÇATI İHATA VE İNDİRME İLETKENİ 25 mm2 Elektrolitik Bakır İletken | MT
981-103 | ÇATI İHATA VE İND.İLETKENİ 3*25,4*20mm Bakır Şerit | MT
982-101 | BİNA İHATA İLETKENİ 50 mm2 Bakır Tel | MT
982-102 | BİNA İHATA İLETKENİ 30×3.5 MM GALVANİZLİ ÇELİK LAMA | MT
983-101 | TOPRAK ELEKTRODU (LEVHA), ELEKTROLİTİK BAKIR | AD
983-102 | TOPRAK ELEKTRODU (ÇUBUK), ELEKTROLİTİK BAKIR | AD
983-103 | İLETKEN KORUYUCU BORUSU | AD
983-104 | SOM BAKIR ÇUBUK | AD
983-105 | 100 MİKRONO KADAR KAPLI ÇUBUK | AD
983-106 | 1000 MİKRONO KADAR KAPLI ÇUBUK | AD
984-101 | GÜMÜŞ KAYNAĞI (BAKIR KAYNAK EKİ) | AD
985-101 | TERMOKAYNAK EKİ 32 GR.KAYNAK TOZUNA KADAR | AD
985-102 | TERMOKAYNAK EKİ 65 GR.KAYNAK TOZUNA KADAR | AD
985-103 | TERMOKAYNAK EKİ 90 GR.KAYNAK TOZUNA KADAR | AD
985-104 | TERMOKAYNAK EKİ 115 GR.KAYNAK TOZUNA KADAR | AD
985-105 | TERMOKAYNAK EKİ 150 GR.KAYNAK TOZUNA KADAR | AD
985-106 | TERMOKAYNAK EKİ 150 GR.KAYNAK TOZUNA KADAR | AD
985-107 | TERMOKAYNAK EKİ 250GR. KAYNAK TOZUNA KADAR | AD
988-100 | TOPRAK DİRENCİ DÜŞÜRÜCÜ KİMYASAL MADDE | KG