## Csb_birim_fiyat
1 | 703-102 | TEL KAFESLİ MUHAFAZA | M2 | 51,00 TL | 20,40 TL
2 | 704-101 | SIVA ÜSTÜ SAC TABLO 0.05-0.10 M2. (TS EN 61439-1/2 ) | AD | 53,00 TL | 16,80 TL
3 | 704-102 | SIVA ÜSTÜ SAC TABLO 0.10-0.20 M2. (TS EN 61439-1/2 ) | AD | 65,00 TL | 16,80 TL
4 | 704-103 | SIVA ÜSTÜ SAC TABLO 0.20-0.30 M2. (TS EN 61439-1/2 ) | AD | 94,00 TL | 19,20 TL
5 | 704-104 | SIVA ÜSTÜ SAC TABLO 0.30-0.40 M2. (TS EN 61439-1/2 ) | AD | 107,00 TL | 19,20 TL
6 | 704-105 | SIVA ÜSTÜ SAC TABLO 0.40-0.50 M2. (TS EN 61439-1/2 ) | AD | 136,00 TL | 24,00 TL
7 | 705-100 | GÖMME TİP SAÇ TABLOLAR (TS EN 61439-1/2 ) |  | Fiyat Belirlenmemiş | Fiyat Belirlenmemiş
8 | 705-101 | GÖMME TİP SAC TABLO 0.05-0.10 M2. (TS EN 61439-1/2 ) | AD | 57,00 TL | 16,80 TL
9 | 705-102 | GÖMME TİP SAC TABLO 0.10-0.20 M2. (TS EN 61439-1/2 ) | AD | 74,00 TL | 16,80 TL
10 | 705-103 | GöMME TİP SAC TABLO 0.20-0.30 M2. (TS EN 61439-1/2 ) | AD | 101,00 TL | 19,20 TL
11 | 705-104 | GÖMME TİP SAC TABLO 0.30-0.40 M2. (TS EN 61439-1/2 ) | AD | 120,00 TL | 19,20 TL
12 | 705-105 | GÖMME TiP SAC TABLO 0.40-0.50 M2. (TS EN 61439-1/2 ) | AD | 152,00 TL | 24,00 TL
13 | 706-100 | LOJMAN TİPİ SAC TABLO 0.05 M2. | AD | 11,10 TL | 5,90 TL
14 | 707-100 | ANAHTARLI OTOMATİK SİGORTALI LOJMAN TİPİ SAÇ TABLOLAR |  | Fiyat Belirlenmemiş | Fiyat Belirlenmemiş
15 | 707-101 | ANAHTARLI OTOMATİK SİGORTALI LOJMAN TİPİ SAC TABLO 4 SİGORTALIK | AD | 11,10 TL | 5,90 TL
16 | 707-102 | ANAHTARLI OTOMATİK SİGORTALI LOJMAN TİPİ SAC TABLO 8 SİGORTALIK | AD | 12,60 TL | 5,90 TL
17 | 707-103 | ANAHTARLI OTOMATİK SİGORTALI LOJMAN TİPİ SAC TABLO 12 SİGORTALIK | AD | 14,80 TL | 5,90 TL
18 | 707-200 | HALOJENSİZ ALEV GECİKTİRİCİ TİP SIVA ÜSTÜ TABLOLAR |  | Fiyat Belirlenmemiş | Fiyat Belirlenmemiş
19 | 707-201 | HALOJENSİZ ALEV GECİKTİRİCİ TİP SIVA ÜSTÜ TABLO 4 OTOMATİK SİGORTALIK | AD | 15,90 TL | 5,90 TL
20 | 707-202 | HALOJENSİZ ALEV GECİKTİRİCİ TİP SIVA ÜSTÜ TABLO 6 OTOMATİK SİGORTALIK | AD | 26,90 TL | 5,90 TL
21 | 707-203 | HALOJENSİZ ALEV GECİKTİRİCİ TİP SIVA ÜSTÜ TABLO 8 OTOMATİK SİGORTALIK | AD | 31,30 TL | 5,90 TL
22 | 707-204 | HALOJENSİZ ALEV GECİKTİRİCİ TİP SIVA ÜSTÜ TABLO 12 OTOMATİK SİGORTALIK | AD | 41,20 TL | 5,90 TL
23 | 707-205 | HALOJENSİZ ALEV GECİKTİRİCİ TİP SIVA ÜSTÜ TABLO 16 OTOMATİK SİGORTALIK | AD | 53,50 TL | 5,90 TL
24 | 707-206 | HALOJENSİZ ALEV GECİKTİRİCİ TİP SIVA ÜSTÜ TABLO 18 OTOMATİK SİGORTALIK | AD | 66,00 TL | 5,90 TL
25 | 707-207 | HALOJENSİZ ALEV GECİKTİRİCİ TİP SIVA ÜSTÜ TABLO 24 OTOMATİK SİGORTALIK | AD | 75,50 TL | 5,90 TL
26 | 707-208 | HALOJENSİZ ALEV GECİKTİRİCİ TİP SIVA ÜSTÜ TABLO 36 OTOMATİK SİGORTALIK | AD | 99,00 TL | 5,90 TL
27 | 707-300 | HALOJENSİZ ALEV GECİKTİRİCİ TİP SIVA ALTI TABLOLAR |  | Fiyat Belirlenmemiş | Fiyat Belirlenmemiş
28 | 707-301 | HALOJENSİZ ALEV GECİKTİRİCİ TİP SIVA ALTI TABLO 4 OTOMATİK SİGORTALIK | AD | 15,90 TL | 5,90 TL
29 | 707-302 | HALOJENSİZ ALEV GECİKTİRİCİ TİP SIVA ALTI TABLO 6 OTOMATİK SİGORTALIK | AD | 26,90 TL | 5,90 TL
30 | 707-303 | HALOJENSİZ ALEV GECİKTİRİCİ TİP SIVA ALTI TABLO 8 OTOMATİK SİGORTALIK | AD | 31,30 TL | 5,90 TL
31 | 707-304 | HALOJENSİZ ALEV GECİKTİRİCİ TİP SIVA ALTI TABLO 12 OTOMATİK SİGORTALIK | AD | 41,20 TL | 5,90 TL
32 | 707-305 | HALOJENSİZ ALEV GECİKTİRİCİ TİP SIVA ALTI TABLO 16 OTOMATİK SİGORTALIK | AD | 53,50 TL | 5,90 TL
33 | 707-307 | HALOJENSİZ ALEV GECİKTİRİCİ TİP SIVA ALTI TABLO 24 OTOMATİK SİGORTALIK | AD | 75,50 TL | 5,90 TL
34 | 707-308 | HALOJENSİZ ALEV GECİKTİRİCİ TİP SIVA ALTI TABLO 36 OTOMATİK SİGORTALIK | AD | 99,00 TL | 5,90 TL
35 | 708-100 | SAÇ, DOLAP TİPİ ANA TABLOLAR (TS EN 61439-1/2 ) | 0.0 | Fiyat Belirlenmemiş | Fiyat Belirlenmemiş
36 | 708-101 | SAC DOLAP TiPi ANA TAB.30x30x40 cm.GÖZ (TS EN 61439-1/2 ) | AD | 131,00 TL | 22,20 TL
37 | 708-102 | SAC DOLAP TİPİ ANA TAB.50x50x50 cm.GÖZ (TS EN 61439-1/2 ) | AD | 144,00 TL | 22,20 TL
38 | 708-200 | KLİMA, HAVALANDIRMA VE SOĞUTMA TESİSATLARI İÇİN ÖZEL ELEKTRİK TABLOLARI (TS EN 61439-1/2 ) | 0.0 | Fiyat Belirlenmemiş | Fiyat Belirlenmemiş
39 | 709-000 | ETANŞ DÖKÜM TABLO | 0.0 | Fiyat Belirlenmemiş | Fiyat Belirlenmemiş
40 | 709-101 | DEMİR ve ALÜMİNYUM DÖKÜM ETANŞ TABLO 0.05 m2. | AD | 139,00 TL | 16,80 TL
41 | 709-102 | DEMİR ve ALÜMİNYUM DÖKÜM ETANŞ TABLO 0.10 m2. | AD | 206,00 TL | 16,80 TL
42 | 709-103 | DEMİR ve ALÜMİNYUM DÖKÜM ETANŞ TABLO 0.15 m2. | AD | 241,00 TL | 16,80 TL
43 | 709-104 | DEMİR ve ALÜMİNYUM DÖKÜM ETANŞ TABLO 0.20 m2. | AD | 370,00 TL | 16,80 TL
44 | 712-200 | TABLO ÜSTÜNE MONTE EDİLİR TİPTEN ENVERSÖR ŞALTERLER | 0.0 | Fiyat Belirlenmemiş | Fiyat Belirlenmemiş
45 | 712-201 | ENVERSÖR BIÇAKLI ŞALTER 3*25 A. (Tablo Üzerine) | AD | 26,40 TL | 5,90 TL
46 | 712-202 | ENVERSÖR BIÇAKLI ŞALTER 3*63 A. (Tablo Üzerine) | AD | 52,50 TL | 5,90 TL
47 | 712-203 | ENVERSÖR BIÇAKLI ŞALTER 3*100 A. (Tablo Üzerine) | AD | 84,50 TL | 5,90 TL
48 | 712-204 | ENVERSÖR BIÇAKLI ŞALTER 3*200 A. (Tablo Üzerine) | AD | 121,00 TL | 5,90 TL
49 | 713-000 | PAKO ŞALTERLER | 0.0 | Fiyat Belirlenmemiş | Fiyat Belirlenmemiş
50 | 713-100 | TABLO ÜSTÜNE MONTE EDİLEN TİPTEN SEÇİCİ PAKO ŞALTERLER | 0.0 | Fiyat Belirlenmemiş | Fiyat Belirlenmemiş
51 | 713-101 | SEÇİCİ TİP PAKO ŞALTER 2*16 A. (Tablo Üzerine) (TS 4915 EN 60669-1, TS EN 60947-3) | AD | 12,90 TL | 4,40 TL
52 | 713-102 | SEÇİCİ TİP PAKO ŞALTER 2*25 A. (Tablo Üzerine) (TS 4915 EN 60669-1, TS EN 60947-3) | AD | 15,10 TL | 4,40 TL
53 | 713-103 | SEÇİCİ TİP PAKO ŞALTER 2*40 A. (Tablo Üzerine) (TS 4915 EN 60669-1, TS EN 60947-3) | AD | 20,10 TL | 4,40 TL
54 | 713-104 | SEÇİCİ TİP PAKO ŞALTER 3*25 A. (Tablo Üzerine) (TS 4915 EN 60669-1, TS EN 60947-3) | AD | 19,40 TL | 5,90 TL
55 | 713-105 | SEÇİCİ TİP PAKO ŞALTER 3*40 A. (Tablo Üzerine) (TS 4915 EN 60669-1, TS EN 60947-3) | AD | 30,70 TL | 5,90 TL
56 | 713-106 | SEÇİCİ TİP PAKO ŞALTER 3*63 A. (Tablo Üzerine) (TS 4915 EN 60669-1, TS EN 60947-3) | AD | 43,60 TL | 5,90 TL
57 | 713-107 | SEÇİCİ TİP PAKO ŞALTER 3*100 A. (Tablo Üzerine) (TS 4915 EN 60669-1, TS EN 60947-3) | AD | 76,50 TL | 7,35 TL
58 | 713-108 | SEÇİCİ TİP PAKO ŞALTER 3*125 A. (Tablo Üzerine) (TS 4915 EN 60669-1, TS EN 60947-3) | AD | 101,00 TL | 7,35 TL
59 | 713-109 | SEÇİCİ TİP PAKO ŞALTER 3*160 A. (Tablo Üzerine) (TS 4915 EN 60669-1, TS EN 60947-3) | AD | 110,00 TL | 7,35 TL
60 | 713-200 | TABLO ARKASINA MONTE EDİLEN TİPTEN SEÇİCİ PAKO ŞALTERLER (TS 4915 EN 60669-1, TS EN 60947-3) | 0.0 | Fiyat Belirlenmemiş | Fiyat Belirlenmemiş
61 | 713-201 | SEÇİCİ TİP PAKO ŞALTER 2*16 A. (Tablo Arkasına) (TS 4915 EN 60669-1, TS EN 60947-3) | AD | 11,60 TL | 4,40 TL
62 | 713-202 | SEÇİCİ TİP PAKO ŞALTER 2*25 A. (Tablo Arkasına) (TS 4915 EN 60669-1, TS EN 60947-3) | AD | 12,60 TL | 4,40 TL
63 | 713-203 | SEÇİCİ TİP PAKO ŞALTER 2*40 A. (Tablo Arkasına) (TS 4915 EN 60669-1, TS EN 60947-3) | AD | 19,80 TL | 4,40 TL
64 | 713-205 | SEÇİCİ TİP PAKO ŞALTER 3*40 A. (Tablo Arkasına) (TS 4915 EN 60669-1, TS EN 60947-3) | AD | 32,40 TL | 5,90 TL
65 | 713-206 | SEÇİCİ TİP PAKO ŞALTER 3*63 A. (Tablo Arkasına) (TS 4915 EN 60669-1, TS EN 60947-3) | AD | 46,20 TL | 5,90 TL
66 | 713-207 | SEÇİCİ TİP PAKO ŞALTER 3*100 A. (Tablo Arkasına) (TS 4915 EN 60669-1, TS EN 60947-3) | AD | 81,00 TL | 7,35 TL
67 | 713-209 | SEÇİCİ TİP PAKO ŞALTER 3*160 A. (Tablo Arkasına) (TS 4915 EN 60669-1, TS EN 60947-3) | AD | 117,00 TL | 7,35 TL
68 | 713-300 | TABLO ÜSTÜ MONTAJI İÇİN NORMAL TİP PAKO ŞALTERLER (TS 4915 EN 60669-1, TS EN 60947-3) | 0.0 | Fiyat Belirlenmemiş | Fiyat Belirlenmemiş
69 | 713-301 | NORMAL TİP PAKO ŞALTER 2*16 A. (Tablo Üzerine) (TS 4915 EN 60669-1, TS EN 60947-3) | AD | 8,05 TL | 4,40 TL
70 | 713-302 | NORMAL TİP PAKO ŞALTER 2*25 A. (Tablo Üzerine) (TS 4915 EN 60669-1, TS EN 60947-3) | AD | 11,40 TL | 4,40 TL
71 | 713-303 | NORMAL TİP PAKO ŞALTER 2*40 A. (Tablo Üzerine) (TS 4915 EN 60669-1, TS EN 60947-3) | AD | 15,00 TL | 4,40 TL
72 | 713-304 | NORMAL TİP PAKO ŞALTER 3*25 A. (Tablo Üzerine) (TS 4915 EN 60669-1, TS EN 60947-3) | AD | 19,80 TL | 5,90 TL
73 | 713-305 | NORMAL TİP PAKO ŞALTER 3*40 A. (Tablo Üzerine) (TS 4915 EN 60669-1, TS EN 60947-3) | AD | 28,20 TL | 5,90 TL
74 | 713-306 | NORMAL TİP PAKO ŞALTER 3*63 A. (Tablo Üzerine) (TS 4915 EN 60669-1, TS EN 60947-3) | AD | 37,20 TL | 5,90 TL
75 | 713-307 | NORMAL TİP PAKO ŞALTER 3*100 A. (Tablo Üzerine) (TS 4915 EN 60669-1, TS EN 60947-3) | AD | 58,50 TL | 7,35 TL
76 | 713-308 | NORMAL TİP PAKO ŞALTER 3*125 A. (Tablo Üzerine) (TS 4915 EN 60669-1, TS EN 60947-3) | AD | 81,00 TL | 7,35 TL
77 | 713-309 | NORMAL TİP PAKO ŞALTER 3*160 A. (Tablo Üzerine) (TS 4915 EN 60669-1, TS EN 60947-3) | AD | 91,00 TL | 7,35 TL
78 | 713-400 | TABLO ARKASI MONTAJI İÇİN NORMAL TİP PAKO ŞALTERLER (TS 4915 EN 60669-1, TS EN 60947-3) | 0.0 | Fiyat Belirlenmemiş | Fiyat Belirlenmemiş
79 | 713-401 | NORMAL TİP PAKO ŞALTER 2*16 A. (Tablo Arkasına) (TS 4915 EN 60669-1, TS EN 60947-3) | AD | 8,00 TL | 4,40 TL
80 | 713-402 | NORMAL TİP PAKO ŞALTER 2*25 A. (Tablo Arkasına) (TS 4915 EN 60669-1, TS EN 60947-3) | AD | 11,20 TL | 4,40 TL
81 | 713-403 | NORMAL TİP PAKO ŞALTER 2*40 A. (Tablo Arkasına) (TS 4915 EN 60669-1, TS EN 60947-3) | AD | 14,40 TL | 4,40 TL
82 | 713-404 | NORMAL TİP PAKO ŞALTER 3*25 A. (Tablo Arkasına) (TS 4915 EN 60669-1, TS EN 60947-3) | AD | 19,20 TL | 5,90 TL
83 | 713-405 | NORMAL TİP PAKO ŞALTER 3*40 A. (Tablo Arkasına) (TS 4915 EN 60669-1, TS EN 60947-3) | AD | 25,20 TL | 5,90 TL
84 | 713-406 | NORMAL TİP PAKO ŞALTER 3*63 A. (Tablo Arkasına) (TS 4915 EN 60669-1, TS EN 60947-3) | AD | 26,40 TL | 5,90 TL
85 | 713-407 | NORMAL TİP PAKO ŞALTER 3*100 A. (Tablo Arkasına) (TS 4915 EN 60669-1, TS EN 60947-3) | AD | 36,00 TL | 5,90 TL
86 | 713-408 | NORMAL TİP PAKO ŞALTER 3*125 A. (Tablo Arkasına) (TS 4915 EN 60669-1, TS EN 60947-3) | AD | 59,50 TL | 7,35 TL
87 | 713-409 | NORMAL TİP PAKO ŞALTER 3*160 A. (Tablo Arkasına) (TS 4915 EN 60669-1, TS EN 60947-3) | AD | 91,00 TL | 7,35 TL
88 | 713-500 | SEÇİCİ TİP ETANŞ PAKO ŞALTERLER (TS 4915 EN 60669-1, TS EN 60947-3) | 0.0 | Fiyat Belirlenmemiş | Fiyat Belirlenmemiş
89 | 713-501 | SEÇİCİ TİP ETANŞ PAKO ŞALTER 2*16 A. (TS 4915 EN 60669-1, TS EN 60947-3) | AD | 15,00 TL | 4,40 TL
90 | 713-502 | SEÇİCİ TİP ETANŞ PAKO ŞALTER 2*25 A. (TS 4915 EN 60669-1, TS EN 60947-3) | AD | 16,20 TL | 4,40 TL
91 | 713-503 | SEÇİCİ TİP ETANŞ PAKO ŞALTER 2*40 A. (TS 4915 EN 60669-1, TS EN 60947-3) | AD | 21,00 TL | 4,40 TL
92 | 713-504 | SEÇİCİ TİP ETANŞ PAKO ŞALTER 3*25 A. (TS 4915 EN 60669-1, TS EN 60947-3) | AD | 28,20 TL | 5,90 TL
93 | 713-505 | SEÇİCİ TİP ETANŞ PAKO ŞALTER 3*40 A. (TS 4915 EN 60669-1, TS EN 60947-3) | AD | 39,60 TL | 5,90 TL
94 | 713-506 | SEÇİCİ TİP ETANŞ PAKO ŞALTER 3*63 A. (TS 4915 EN 60669-1, TS EN 60947-3) | AD | 64,50 TL | 5,90 TL
95 | 713-507 | SEÇİCİ TİP ETANŞ PAKO ŞALTER 3*100 A. (TS 4915 EN 60669-1, TS EN 60947-3) | AD | 87,00 TL | 7,35 TL
96 | 713-508 | SEÇİCİ TİP ETANŞ PAKO ŞALTER 3*125 A. (TS 4915 EN 60669-1, TS EN 60947-3) | AD | 99,00 TL | 7,35 TL
97 | 713-509 | SEÇİCİ TİP ETANŞ PAKO ŞALTER 3*160 A. (TS 4915 EN 60669-1, TS EN 60947-3) | AD | 108,00 TL | 7,35 TL
98 | 713-600 | NORMAL TİP ETANŞ PAKO ŞALTERLER (TS 4915 EN 60669-1, TS EN 60947-3) | 0.0 | Fiyat Belirlenmemiş | Fiyat Belirlenmemiş
99 | 713-601 | NORMAL TİP ETANŞ PAKO ŞALTER 2*16 A. (TS 4915 EN 60669-1, TS EN 60947-3) | AD | 13,20 TL | 4,40 TL
100 | 713-602 | NORMAL TİP ETANŞ PAKO ŞALTER 2*25 A. (TS 4915 EN 60669-1, TS EN 60947-3) | AD | 15,00 TL | 4,40 TL
101 | 713-603 | NORMAL TİP ETANŞ PAKO ŞALTER 2*40 A. (TS 4915 EN 60669-1, TS EN 60947-3) | AD | 16,20 TL | 4,40 TL
102 | 713-604 | NORMAL TİP ETANŞ PAKO ŞALTER 3*25 A. (TS 4915 EN 60669-1, TS EN 60947-3) | AD | 21,00 TL | 5,90 TL
103 | 713-605 | NORMAL TİP ETANŞ PAKO ŞALTER 3*40 A. (TS 4915 EN 60669-1, TS EN 60947-3) | AD | 33,00 TL | 5,90 TL
104 | 713-606 | NORMAL TİP ETANŞ PAKO ŞALTER 3*63 A. (TS 4915 EN 60669-1, TS EN 60947-3) | AD | 54,00 TL | 5,90 TL
105 | 713-607 | NORMAL TİP ETANŞ PAKO ŞALTER 3*100 A. (TS 4915 EN 60669-1, TS EN 60947-3) | AD | 76,00 TL | 7,35 TL
106 | 713-608 | NORMAL TİP ETANŞ PAKO ŞALTER 3*125 A. (TS 4915 EN 60669-1, TS EN 60947-3) | AD | 87,00 TL | 7,35 TL
107 | 713-609 | NORMAL TİP ETANŞ PAKO ŞALTER 3*160 A. (TS 4915 EN 60669-1, TS EN 60947-3) | AD | 99,00 TL | 7,35 TL
108 | 714-100 | TUMBLER ŞALTER | 0.0 | Fiyat Belirlenmemiş | Fiyat Belirlenmemiş
109 | 714-101 | TUMBLER ŞALTER 2*16 A. | AD | 6,45 TL | 2,95 TL
110 | 714-102 | TUMBLER ŞALTER 3*25 A. | AD | 8,10 TL | 2,95 TL
111 | 714-103 | TUMBLER ŞALTER 3*32 A. | AD | 11,40 TL | 2,95 TL
112 | 715-000 | KORUYUCU EL İLE KUMANDALI ŞALTERLER | 0.0 | Fiyat Belirlenmemiş | Fiyat Belirlenmemiş
113 | 715-100 | TABLO ARKASI İÇİN KURU TİP TERMİK KORUYUCULU ŞALTERLER | 0.0 | Fiyat Belirlenmemiş | Fiyat Belirlenmemiş
114 | 715-102 | TERMİK KORUYUCULU ŞALTER 2*16 A. (Tablo Arkası) | AD | 32,40 TL | 5,90 TL
115 | 715-103 | TERMİK KORUYUCULU ŞALTER 2*25 A. (Tablo Arkası) | AD | 33,60 TL | 7,35 TL
116 | 715-104 | TERMİK KORUYUCULU ŞALTER 3*10 A. (Tablo Arkası) | AD | 35,30 TL | 7,35 TL
117 | 715-105 | TERMİK KORUYUCULU ŞALTER 3*16 A. (Tablo Arkası) | AD | 55,00 TL | 7,35 TL
118 | 715-106 | TERMİK KORUYUCULU ŞALTER 3*25 A. (Tablo Arkası) | AD | 68,50 TL | 7,35 TL
119 | 715-107 | TERMİK KORUYUCULU ŞALTER 3*40 A. (Tablo Arkası) | AD | 78,00 TL | 8,85 TL
120 | 715-108 | TERMİK KORUYUCULU ŞALTER 3*63 A. (Tablo Arkası) | AD | 85,50 TL | 8,85 TL
121 | 715-200 | TABLO ÜSTÜ İÇİN KURU TİP TERMİK KORUYUCULU ŞALTERLER | 0.0 | Fiyat Belirlenmemiş | Fiyat Belirlenmemiş
122 | 715-201 | TERMİK KORUYUCULU ŞALTER 2*6 A. (Tablo Üstü) | AD | 30,10 TL | 5,90 TL
123 | 715-202 | TERMİK KORUYUCULU ŞALTER 2*16 A. (Tablo Üstü) | AD | 32,40 TL | 5,90 TL
124 | 715-203 | TERMİK KORUYUCULU ŞALTER 2*25 A. (Tablo Üstü) | AD | 33,60 TL | 7,35 TL
125 | 715-204 | TERMİK KORUYUCULU ŞALTER 3*10 A. (Tablo Üstü) | AD | 35,30 TL | 7,35 TL
126 | 715-205 | TERMİK KORUYUCULU ŞALTER 3*16 A. (Tablo Üstü) | AD | 55,00 TL | 7,35 TL
127 | 715-206 | TERMİK KORUYUCULU ŞALTER 3*25 A. (Tablo Üstü) | AD | 68,50 TL | 7,35 TL
128 | 715-207 | TERMİK KORUYUCULU ŞALTER 3*40 A. (Tablo Üstü) | AD | 78,00 TL | 8,85 TL
129 | 715-208 | TERMİK KORUYUCULU ŞALTER 3*63 A. (Tablo Üstü) | AD | 85,50 TL | 8,85 TL
130 | 715-300 | TABLO ARKASI MONTAJ İÇİN KURU TİP TERMİK VE MAĞNETİK KORUYUCULU ŞALTERLER ( TS EN 60947-2) | 0.0 | Fiyat Belirlenmemiş | Fiyat Belirlenmemiş
131 | 715-304 | TERMİK,MAĞNETİK KORUYUCULU ŞALTER 3*10 A.(Tablo Arkası ( TS EN 60947-2) | AD | 96,50 TL | 8,85 TL
132 | 715-305 | TERMİK,MAĞNETİK KORUYUCULU ŞALTER 3*16 A.(Tablo Arkası ( TS EN 60947-2) | AD | 109,00 TL | 8,85 TL
133 | 715-306 | TERMİK,MAĞNETİK KORUYUCULU ŞALTER 3*25 A.(Tablo Arkası ( TS EN 60947-2) | AD | 123,00 TL | 10,30 TL
134 | 715-307 | TERMİK,MAĞNETİK KORUYUCULU ŞALTER 3*40 A.(Tablo Arkası ( TS EN 60947-2) | AD | 149,00 TL | 13,20 TL
135 | 715-308 | TERMİK,MAĞNETİK KORUYUCULU ŞALTER 3*63 A.(Tablo Arkası ( TS EN 60947-2) | AD | 149,00 TL | 13,20 TL
136 | 715-309 | TERMİK,MAĞNETİK KORUYUCULU ŞALTER 3*100 A.(Tablo Arkası ( TS EN 60947-2) | AD | 149,00 TL | 13,20 TL
137 | 715-310 | TERMİK,MAĞNETİK KORUYUCULU ŞALTER 3*200 A.(Tablo Arkası ( TS EN 60947-2) | AD | 282,00 TL | 13,20 TL
138 | 715-311 | TERMİK,MAĞNETİK KORUYUCULU ŞALTER 3*300 A.(Tablo Arkası ( TS EN 60947-2) | AD | 570,00 TL | 13,20 TL
139 | 715-312 | TERMİK,MAĞNETİK KORUYUCULU ŞALTER 3*600 A.(Tablo Arkası ( TS EN 60947-2) | AD | 952,00 TL | 13,20 TL
140 | 715-313 | TERMİK,MAĞNETİK KORUYUCULU ŞALTER 3*1000 A.(Tablo Arkas ( TS EN 60947-2) | AD | 2.210,00 TL | 13,20 TL
141 | 715-314 | TERMİK,MAĞNETİK KORUYUCULU ŞALTER 3*800 A.(Tablo Arkası ( TS EN 60947-2) | AD | 1.520,00 TL | 13,20 TL
142 | 715-315 | TERMİK,MAĞ.KORUYUCULU ŞALTER 3*400 A.(Tablo Arkası ( TS EN 60947-2) | AD | 847,00 TL | 13,20 TL
143 | 715-316 | TERMİK,MAĞ.KORUYUCULU ŞALTER 3*1250A.(Tablo Arkası ( TS EN 60947-2) | AD | 2.840,00 TL | 22,80 TL
144 | 715-317 | TERMİK,MAĞ.KORUYUCULU ŞALTER 3*1600A.(Tablo Arkası ( TS EN 60947-2) | AD | 4.090,00 TL | 22,80 TL
145 | 715-318 | TERMİK,MAĞ.KORUYUCULU ŞALTER 3*2000A.(Tablo Arkası ( TS EN 60947-2) | AD | 6.150,00 TL | 22,80 TL
146 | 715-319 | TERMİK,MAĞ.KORUYUCULU ŞALTER 3*2500A.(Tablo Arkası ( TS EN 60947-2) | AD | 6.780,00 TL | 22,80 TL
147 | 715-320 | TERMİK,MAĞ.KORUYUCULU ŞALTER 3*3200A.(Tablo Arkası ( TS EN 60947-2) | AD | 8.150,00 TL | 22,80 TL
148 | 715-321 | 1 x 100 A'e KADAR MONOFAZE ICU: 25 kA ( TS EN 60947-2) | AD | 76,00 TL | 13,20 TL
149 | 715-322 | 1 x 160 A'e KADAR MONOFAZE ICU: 25 kA ( TS EN 60947-2) | AD | 84,50 TL | 13,20 TL
150 | 715-323 | 1 x 200 A'e KADAR MONOFAZE ICU: 25 kA ( TS EN 60947-2) | AD | 96,50 TL | 13,20 TL
151 | 715-324 | 3 x 125 A'e KADAR (TRİFAZE) ICU: 25 kA,I1:(0,8-1) In ( TS EN 60947-2) | AD | 189,00 TL | 13,20 TL
152 | 715-325 | 3 x 160 A'e KADAR (TRİFAZE) ICU: 35 kA,I1:(0,8-1) In ( TS EN 60947-2) | AD | 197,00 TL | 13,20 TL
153 | 715-326 | 3 x 225 A'e KADAR (TRİFAZE) ICU: 35 kA,I1:(0,8-1) In ( TS EN 60947-2) | AD | 301,00 TL | 13,20 TL
154 | 715-327 | 3 x 250 A'e KADAR (TRİFAZE) ICU: 35 kA,I1:(0,8-1) In ( TS EN 60947-2) | AD | 357,00 TL | 13,20 TL
155 | 715-328 | 3 x 500 A'e KADAR (TRİFAZE) ICU: 35 kA,I1:(0,8-1) In ( TS EN 60947-2) | AD | 914,00 TL | 13,20 TL
156 | 715-329 | 4X16 A'DEN 63 A E KADAR (4 KUTUPLU) 400 V ICU: 25KA, ICS:25KA KORUYUCULU EL İLE KUMANDALI ŞALTER | AD | 201,00 TL | 13,20 TL
157 | 715-330 | 4X80 A E KADAR(4 KUTUPLU) 400V ICU: 25KA, ICS:25KA KORUYUCULU EL İLE KUMANDALI ŞALTER | AD | 207,00 TL | 13,20 TL
158 | 715-331 | 4X100 A E KADAR (4 KUTUPLU) 400V ICU: 25KA, ICS:25KA KORUYUCULU EL İLE KUMANDALI ŞALTER | AD | 222,00 TL | 15,60 TL
159 | 715-332 | 4X125 A E KADAR (4 KUTUPLU) 400V ICU: 25KA, ICS:25KA KORUYUCULU EL İLE KUMANDALI ŞALTER | AD | 254,00 TL | 15,60 TL
160 | 715-333 | 4X160 A E KADAR (4 KUTUPLU) 400V ICU: 25KA, ICS:25KA KORUYUCULU EL İLE KUMANDALI ŞALTER | AD | 267,00 TL | 16,20 TL
161 | 715-334 | 4X200 A E KADAR (4 KUTUPLU) 400V ICU: 35KA KORUYUCULU EL İLE KUMANDALI ŞALTER | AD | 417,00 TL | 16,80 TL
162 | 715-335 | 4X225 A E KADAR (4 KUTUPLU) 400V ICU: 35KA KORUYUCULU EL İLE KUMANDALI ŞALTER | AD | 455,00 TL | 16,80 TL
163 | 715-336 | 4X250 A E KADAR (4 KUTUPLU) 400V ICU: 35KA | AD | 455,00 TL | 17,40 TL
164 | 715-337 | 4X300 A E KADAR (4 KUTUPLU) 400V ICU: 35KA KORUYUCULU EL İLE KUMANDALI ŞALTER | AD | 618,00 TL | 18,00 TL
165 | 715-338 | 4X400 A E KADAR (4 KUTUPLU) 400V ICU: 35KA KORUYUCULU EL İLE KUMANDALI ŞALTER | AD | 957,00 TL | 18,60 TL
166 | 715-339 | 4X500 A E KADAR (4 KUTUPLU) 400V ICU: 50KA KORUYUCULU EL İLE KUMANDALI ŞALTER | AD | 1.020,00 TL | 18,60 TL
167 | 715-340 | 4X630 A E KADAR (4 KUTUPLU) 400V ICU: 50KA KORUYUCULU EL İLE KUMANDALI ŞALTER | AD | 1.210,00 TL | 19,20 TL
168 | 715-341 | 4X800 A E KADAR (4 KUTUPLU) 400V ICU: 50KA KORUYUCULU EL İLE KUMANDALI ŞALTER | AD | 1.710,00 TL | 19,80 TL
169 | 715-342 | 4X300 A E KADAR (4 KUTUPLU) 400V, ELEKTRONİK ICU: 50KA KORUYUCULU EL İLE KUMANDALI ŞALTER | AD | 1.170,00 TL | 18,00 TL
170 | 715-343 | 4X400 A E KADAR (4 KUTUPLU) 400V, ELEKTRONİK ICU: 50KA KORUYUCULU EL İLE KUMANDALI ŞALTER | AD | 1.220,00 TL | 18,60 TL
171 | 715-344 | 4X500 A E KADAR (4 KUTUPLU) 400V, ELEKTRONİK ICU: 50KA KORUYUCULU EL İLE KUMANDALI ŞALTER | AD | 1.260,00 TL | 18,60 TL
172 | 715-346 | 4X800 A E KADAR(4 KUTUPLU) 400V, ELEKTRONİK ICU: 50KA KORUYUCULU EL İLE KUMANDALI ŞALTER | AD | 1.840,00 TL | 19,80 TL
173 | 715-347 | 4X1000 A E KADAR (4 KUTUPLU) 400V, ELEKTRONİK ICU: 50KA KORUYUCULU EL İLE KUMANDALI ŞALTER | AD | 2.840,00 TL | 20,40 TL
174 | 715-348 | 4X1250 A E KADAR (4 KUTUPLU) 400V, ELEKTRONİK ICU: 50KA KORUYUCULU EL İLE KUMANDALI ŞALTER | AD | 2.960,00 TL | 20,40 TL
175 | 715-400 | TABLO ÜSTÜ MONTAJI İÇİN KURU TİP TERMİK VE MAĞNETİK KORUYUCULU ŞALTERLER | 0.0 | Fiyat Belirlenmemiş | Fiyat Belirlenmemiş
176 | 715-404 | TERMİK,MAĞNETİK KORUYUCULU ŞALTER 3*10 A.(Tablo Üstü) | AD | 96,50 TL | 6,15 TL
177 | 715-405 | TERMİK,MAĞNETİK KORUYUCULU ŞALTER 3*16 A.(Tablo Üstü) | AD | 100,00 TL | 6,15 TL
178 | 715-406 | TERMİK,MAĞNETİK KORUYUCULU ŞALTER 3*25 A.(Tablo Üstü) | AD | 137,00 TL | 6,15 TL
179 | 715-500 | TABLO ARKASI MONTAJI İÇİN AÇIK TİP GÜÇ ŞALTERLERİ | AD | Fiyat Belirlenmemiş | Fiyat Belirlenmemiş
180 | 715-501 | 3 x 1600A e KADAR ICU:65 kA,I1:(0,5-1) In | AD | 5.050,00 TL | 798,00 TL
181 | 715-503 | 3 x 2500A e KADAR ICU:65 kA,I1:(0,5-1) In | AD | 7.100,00 TL | 1.350,00 TL
182 | 715-504 | 3 x 3200A e KADAR ICU:65 kA,I1:(0,5-1) In | AD | 8.150,00 TL | 1.650,00 TL
183 | 715-505 | 3 x 4000A e KADAR ICU:65 kA,I1:(0,5-1) In | AD | 13.850,00 TL | 2.980,00 TL
184 | 715-506 | 3 x 5000A e KADAR ICU:65 kA,I1:(0,5-1) In | AD | 24.280,00 TL | 4.280,00 TL
185 | 716-000 | KORUYUCULU UZAKTAN KUMANDALI ŞALTERLER | 0.0 | Fiyat Belirlenmemiş | Fiyat Belirlenmemiş
186 | 716-100 | UZAKTAN KUMANDALI KURU TİP TERMİK VE MAĞNETİK KORUYUCULU ŞALTERLER (TS EN 60947-2 STANDARDINA UYGUN) | 0.0 | Fiyat Belirlenmemiş | Fiyat Belirlenmemiş
187 | 716-101 | UZAK.KUMANDALI TERMİK-MAĞNETİK KORUYUCULU ŞALTER 2*6 A. (Kuru) (TS EN 60947-2 standardına uygun) | AD | 73,50 TL | 7,65 TL
188 | 716-102 | UZAK.KUMANDALI TERMİK-MAĞNETİK KORUYUCULU ŞALTER 2*16 A. (Kuru) (TS EN 60947-2 standardına uygun) | AD | 90,00 TL | 7,65 TL
189 | 716-103 | UZAK.KUMANDALI TERMİK-MAĞNETİK KORUYUCULU ŞALTER 2*25 A. (Kuru) (TS EN 60947-2 standardına uygun) | AD | 127,00 TL | 9,20 TL
190 | 716-104 | UZAK.KUMANDALI TERMİK-MAĞNETİK KORUYUCULU ŞALTER 3*10 A. (Kuru) (TS EN 60947-2 standardına uygun) | AD | 122,00 TL | 9,20 TL
191 | 716-105 | UZAK.KUMANDALI TERMİK-MAĞNETİK KORUYUCULU ŞALTER 3*16 A. (Kuru) (TS EN 60947-2 standardına uygun) | AD | 122,00 TL | 9,20 TL
192 | 716-106 | UZAK.KUMANDALI TERMİK-MAĞNETİK KORUYUCULU ŞALTER 3*25 A. (Kuru) (TS EN 60947-2 standardına uygun) | AD | 180,00 TL | 9,20 TL
193 | 716-107 | UZAK.KUMANDALI TERMİK-MAĞNETİK KORUYUCULU ŞALTER 3*40 A. (Kuru) (TS EN 60947-2 standardına uygun) | AD | 262,00 TL | 9,20 TL
194 | 716-108 | UZAK.KUMANDALI TERMİK-MAĞNETİK KORUYUCULU ŞALTER 3*63 A. (Kuru) (TS EN 60947-2 standardına uygun) | AD | 276,00 TL | 10,70 TL
195 | 716-109 | UZAK.KUMANDALI TERMİK-MAĞNETİK KORUYUCULU ŞALTER 3*100 A.(Kuru) (TS EN 60947-2 standardına uygun) | AD | 359,00 TL | 12,20 TL
196 | 716-110 | UZAK.KUMANDALI TERMİK-MAĞNETİK KORUYUCULU ŞALTER 3*200 A.(Kuru) (TS EN 60947-2 standardına uygun) | AD | 489,00 TL | 15,00 TL
197 | 716-111 | UZAK.KUMANDALI TERMİK-MAĞNETİK KORUYUCULU ŞALTER 3*400 A.(Kuru) (TS EN 60947-2 standardına uygun) | AD | 1.140,00 TL | 18,80 TL
198 | 716-112 | UZAK.KUMANDALI TERMİK-MAĞNETİK KORUYUCULU ŞALTER 3*600 A.(Kuru) (TS EN 60947-2 standardına uygun) | AD | 1.540,00 TL | 21,30 TL
199 | 716-113 | UZAK.KUMANDALI TERMİK-MAĞNETİK KORUYUCULU ŞALTER 3*1000A.(Kuru) (TS EN 60947-2 standardına uygun) | AD | 2.470,00 TL | 75,00 TL
200 | 716-114 | 3 x 300 A e KADAR (TRİFAZE) ICU:35 kA,I1:(0,8-1)In (TS EN 60947-2 standardına uygun) | AD | 964,00 TL | 40,00 TL
201 | 716-115 | 3 x 500 A e KADAR (TRİFAZE) ICU:35 kA,I1:(0,8-1)In (TS EN 60947-2 standardına uygun) | AD | 1.340,00 TL | 45,70 TL
202 | 716-116 | 3 x 800 A e KADAR (TRİFAZE) ICU:35 kA,I1:(0,8-1)In (TS EN 60947-2 standardına uygun) | AD | 1.940,00 TL | 61,50 TL
203 | 716-117 | 3 x 1250 A e KADAR (TRİFAZE) ICU:65 kA,I1:(0,4-1)In (TS EN 60947-2 standardına uygun) | AD | 2.910,00 TL | 87,50 TL
204 | 716-118 | 3 x 1600 A e KADAR (TRİFAZE) ICU:65 kA,I1:(0,4-1)In (TS EN 60947-2 standardına uygun) | AD | 3.900,00 TL | 106,00 TL
205 | 716-119 | 3 x 2000 A e KADAR (TRİFAZE) ICU:65 kA,I1:(0,4-1)In (TS EN 60947-2 standardına uygun) | AD | 4.820,00 TL | 148,00 TL
206 | 716-120 | 3 x 2500 A e KADAR (TRİFAZE) ICU:65 kA,I1:(0,4-1)In (TS EN 60947-2 standardına uygun) | AD | 5.810,00 TL | 153,00 TL
207 | 716-200 | UZAKTAN KUMANDALI YAĞLI TİP TERMİK VE MAĞNETİK KORUYUCULU ŞALTERLER | 0.0 | Fiyat Belirlenmemiş | Fiyat Belirlenmemiş
208 | 716-201 | UZAK.KUMANDALI TERMİK-MAĞNETİK KORUYUCULU ŞALTER 2*6 A.(Yağlı) | AD | 88,00 TL | 9,20 TL
209 | 716-202 | UZAK.KUMANDALI TERMİK-MAĞNETİK KORUYUCULU ŞALTER 2*25 A.(Yağlı) | AD | 88,00 TL | 9,20 TL
210 | 716-203 | UZAK.KUMANDALI TERMİK-MAĞNETİK KORUYUCULU ŞALTER 3*25 A.(Yağlı) | AD | 111,00 TL | 10,70 TL
211 | 716-204 | UZAK.KUMANDALI TERMİK-MAĞNETİK KORUYUCULU ŞALTER 3*63 A.(Yağlı) | AD | 269,00 TL | 15,00 TL
212 | 716-205 | UZAK.KUMANDALI TERMİK-MAĞNETİK KORUYUCULU ŞALTER 3*100 A.(Yağlı) | AD | 481,00 TL | 15,00 TL
213 | 716-206 | UZAK.KUMANDALI TERMİK-MAĞNETİK KORUYUCULU ŞALTER 3*200 A.(Yağlı) | AD | 848,00 TL | 18,80 TL
214 | 716-207 | UZAK.KUMANDALI TERMİK-MAĞNETİK KORUYUCULU ŞALTER 3*400 A.(Yağlı) | AD | 1.170,00 TL | 20,00 TL
215 | 716-208 | UZAK.KUMANDALI TERMİK-MAĞNETİK KORUYUCULU ŞALTER 3*600 A.(Yağlı) | AD | 1.650,00 TL | 21,30 TL
216 | 716-209 | UZAK.KUMANDALI TERMİK-MAĞNETİK KORUYUCULU ŞALTER 3*1000A.(Yağlı) | AD | 2.170,00 TL | 21,30 TL
217 | 716-300 | ELEKTRONİK MOTOR KORUMA CİHAZI | 0.0 | Fiyat Belirlenmemiş | Fiyat Belirlenmemiş
218 | 716-301 | ELEKTRONİK MOTOR KORUMA CİHAZI 3*12 A. | AD | 108,00 TL | 23,20 TL
219 | 717-000 | OTOMATİK TİP ENVERSÖR ŞALTERLER | 0.0 | Fiyat Belirlenmemiş | Fiyat Belirlenmemiş
220 | 717-100 | TABLO ARKASINA MONTE EDİLEN TİPTEN OTOMATİK ENVERSÖR ŞALTER | 0.0 | Fiyat Belirlenmemiş | Fiyat Belirlenmemiş
221 | 717-101 | OTOMATİK ENVERSÖR ŞALTER 3*25 A. (Tablo Arkasına) | AD | 242,00 TL | 10,70 TL
222 | 717-102 | OTOMATİK ENVERSÖR ŞALTER 3*63 A. (Tablo Arkasına) | AD | 382,00 TL | 13,80 TL
223 | 717-103 | OTOMATİK ENVERSÖR ŞALTER 3*100 A. (Tablo Arkasına) | AD | 820,00 TL | 15,00 TL
224 | 717-104 | OTOMATİK ENVERSÖR ŞALTER 3*200 A. (Tablo Arkasına) | AD | 1.150,00 TL | 18,80 TL
225 | 717-105 | OTOMATİK ENVERSÖR ŞALTER 3*400 A. (Tablo Arkasına) | AD | 1.450,00 TL | 20,00 TL
226 | 717-106 | OTOMATİK ENVERSÖR ŞALTER 3*600 A. (Tablo Arkasına) | AD | 1.890,00 TL | 21,30 TL
227 | 717-107 | OTOMATİK ENVERSÖR ŞALTER 3*1000 A.(Tablo Arkasına) | AD | 2.480,00 TL | 23,20 TL
228 | 717-200 | TABLO ÜSTÜNE MONTE EDİLEN TİPTEN OTOMATİK ENVERSÖR ŞALTER | 0.0 | Fiyat Belirlenmemiş | Fiyat Belirlenmemiş
229 | 717-201 | OTOMATİK ENVERSÖR ŞALTER 3*25 A. (Tablo Üstüne) | AD | 242,00 TL | 10,70 TL
230 | 717-202 | OTOMATİK ENVERSÖR ŞALTER 3*63 A. (Tablo Üstüne) | AD | 382,00 TL | 13,80 TL
231 | 717-203 | OTOMATİK ENVERSÖR ŞALTER 3*100 A. (Tablo Üstüne) | AD | 820,00 TL | 15,00 TL
232 | 717-204 | OTOMATİK ENVERSÖR ŞALTER 3*200 A. (Tablo Üstüne) | AD | 1.150,00 TL | 18,80 TL
233 | 717-205 | OTOMATİK ENVERSÖR ŞALTER 3*400 A. (Tablo Üstüne) | AD | 1.450,00 TL | 20,00 TL
234 | 717-206 | OTOMATİK ENVERSÖR ŞALTER 3*600 A. (Tablo Üstüne) | AD | 1.720,00 TL | 21,30 TL
235 | 717-207 | OTOMATİK ENVERSÖR ŞALTER 3*1000 A. (Tablo Üstüne) | AD | 2.790,00 TL | 23,20 TL
236 | 717-300 | TERMİK KORUYUCULU OTOMATİK ENVERSÖR ŞALTER | 0.0 | Fiyat Belirlenmemiş | Fiyat Belirlenmemiş
237 | 717-301 | TERMİK KORUYUCULU OTOMATİK ENVERSÖR ŞALTER 3*25 A. | AD | 255,00 TL | 10,70 TL
238 | 717-302 | TERMİK KORUYUCULU OTOMATİK ENVERSÖR ŞALTER 3*63 A. | AD | 424,00 TL | 13,80 TL
239 | 717-303 | TERMİK KORUYUCULU OTOMATİK ENVERSÖR ŞALTER 3*100 A. | AD | 882,00 TL | 15,00 TL
240 | 717-304 | TERMİK KORUYUCULU OTOMATİK ENVERSÖR ŞALTER 3*200 A. | AD | 1.180,00 TL | 18,80 TL
241 | 717-305 | TERMİK KORUYUCULU OTOMATİK ENVERSÖR ŞALTER 3*400 A. | AD | 1.490,00 TL | 20,00 TL
242 | 717-306 | TERMİK KORUYUCULU OTOMATİK ENVERSÖR ŞALTER 3*600 A. | AD | 1.810,00 TL | 21,30 TL
243 | 717-307 | TERMİK KORUYUCULU OTOMATİK ENVERSÖR ŞALTER 3*1000 A. | AD | 2.490,00 TL | 23,20 TL
244 | 717-400 | TABLO ARKASINA MONTE EDİLEN TİPTEN TERMİK VE MAĞNETİK KORUYUCULU OTOMATİK ENVERSÖR ŞALTER | 0.0 | Fiyat Belirlenmemiş | Fiyat Belirlenmemiş
245 | 717-401 | TERMİK-MAĞNETİK KORUYUCU.OTOM. ENVERSÖR ŞALTER 3*25 A. Tablo Arkası | AD | 282,00 TL | 10,70 TL
246 | 717-403 | TERMİK-MAĞNETİK KORUYUCU.OTOM. ENVERSÖR ŞALTER 3*100 A. Tablo Arkası | AD | 935,00 TL | 15,00 TL
247 | 717-404 | TERMİK-MAĞNETİK KORUYUCU.OTOM. ENVERSÖR ŞALTER 3*200 A. Tablo Arkası | AD | 1.240,00 TL | 18,80 TL
248 | 717-405 | TERMİK-MAĞNETİK KORUYUCU.OTOM. ENVERSÖR ŞALTER 3*400 A. Tablo Arkası | AD | 1.530,00 TL | 20,00 TL
249 | 717-406 | TERMİK-MAĞNETİK KORUYUCU.OTOM. ENVERSÖR ŞALTER 3*600 A. Tablo Arkası | AD | 1.860,00 TL | 21,30 TL
250 | 717-407 | TERMİK-MAĞNETİK KORUYUCU.OTOM. ENVERSÖR ŞALTER 3*1000A. Tablo Arkası | AD | 3.040,00 TL | 23,20 TL
251 | 717-500 | TABLO ÜSTÜNE MONTE EDİLEN TİPTEN TERMİK VE MAĞNETİK KORUYUCULU OTOMATİK ENVERSÖR ŞALTER | 0.0 | Fiyat Belirlenmemiş | Fiyat Belirlenmemiş
252 | 717-501 | TERMİK-MAĞNETİK KORUYUCU.OTOM. ENVERSÖR ŞALTER 3*25 A. Tablo Üstüne | AD | 300,00 TL | 13,80 TL
253 | 717-502 | TERMİK-MAĞNETİK KORUYUCU.OTOM. ENVERSÖR ŞALTER 3*63 A. Tablo Üstüne | AD | 508,00 TL | 15,00 TL
254 | 717-503 | TERMİK-MAĞNETİK KORUYUCU.OTOM. ENVERSÖR ŞALTER 3*100 A. Tablo Üstü | AD | 953,00 TL | 15,00 TL
255 | 717-600 | OTOMATİK ENVERSÖR CİHAZI | 0.0 | Fiyat Belirlenmemiş | Fiyat Belirlenmemiş
256 | 717-601 | OTOMATİK ENVERSÖR CİHAZI 1-60 sn.Ayarlı | AD | 62,50 TL | 10,70 TL
257 | 717-602 | OTOMATİK ENVERSÖR CİHAZI 1-30 dk.Ayarlı | AD | 73,00 TL | 10,70 TL
258 | 717-603 | OTOMATİK ENVERSÖR CİHAZI 30-60 dk.Ayarlı | AD | 90,50 TL | 10,70 TL
259 | 718-000 | KONTAKTÖRLER | 0.0 | Fiyat Belirlenmemiş | Fiyat Belirlenmemiş
260 | 718-100 | KURU TİP KORUYUCUSUZ KONTAKTÖRLER | 0.0 | Fiyat Belirlenmemiş | Fiyat Belirlenmemiş
261 | 718-102 | KURU TİP KORUYUCUSUZ KONTAKTÖR 3*16 A. | AD | 32,40 TL | 7,35 TL
262 | 718-103 | KURU TİP KORUYUCUSUZ KONTAKTÖR 3*25 A. | AD | 42,40 TL | 7,35 TL
263 | 718-104 | KURU TİP KORUYUCUSUZ KONTAKTÖR 3*63 A. | AD | 139,00 TL | 8,85 TL
264 | 718-105 | KURU TİP KORUYUCUSUZ KONTAKTÖR 3*100 A. | AD | 273,00 TL | 10,30 TL
265 | 718-106 | KURU TİP KORUYUCUSUZ KONTAKTÖR 3*160 A. | AD | 355,00 TL | 10,30 TL
266 | 718-107 | KURU TİP KORUYUCUSUZ KONTAKTÖR 3*200 A. | AD | 545,00 TL | 13,20 TL
267 | 718-108 | KURU TİP KORUYUCUSUZ KONTAKTÖR 3*40 A. | AD | 94,00 TL | 8,85 TL
268 | 718-110 | KURU TİP KORUYUCUSUZ KONTAKTÖR 3*400 A. | AD | 1.260,00 TL | 14,40 TL
269 | 718-111 | KURU TİP KORUYUCUSUZ KONTAKTÖR 3*630 A. | AD | 1.960,00 TL | 14,40 TL
270 | 718-112 | KURU TİP KORUYUCUSUZ KONTAKTÖR 3*800 A. | AD | 2.210,00 TL | 14,40 TL
271 | 718-113 | KURU TİP KORUYUCUSUZ KONTAKTÖR 3*1250 A | AD | 3.270,00 TL | 18,00 TL
272 | 718-114 | KURU TİP KORUYUCUSUZ KONTAKTÖR 3*1600A. | AD | 4.090,00 TL | 18,00 TL
273 | 718-115 | KURU TİP KORUYUCUSUZ KONTAKTÖR 3*2000A. | AD | 5.780,00 TL | 20,40 TL
274 | 718-116 | KURU TİP KORUYUCUSUZ KONTAKTÖR 3*2500A. | AD | 8.150,00 TL | 24,00 TL
275 | 718-118 | KURU TİP KORUYUCUSUZ KONTAKTÖR 3*32A. | AD | 89,00 TL | 7,35 TL
276 | 718-119 | KURU TİP KORUYUCUSUZ KONTAKTÖR 3*65A. | AD | 181,00 TL | 18,00 TL
277 | 718-120 | KURU TİP KORUYUCUSUZ KONTAKTÖR 3*95A. | AD | 257,00 TL | 26,40 TL
278 | 718-121 | KURU TİP KORUYUCUSUZ KONTAKTÖR 3*115A. | AD | 368,00 TL | 31,20 TL
279 | 718-200 | KURU TİP TERMİK KORUYUCULU KONTAKTÖRLER | 0.0 | Fiyat Belirlenmemiş | Fiyat Belirlenmemiş
280 | 718-201 | KURU TİP TERMİK KORUYUCULU KONTAKTÖR 3*10 A. | AD | 64,00 TL | 7,65 TL
281 | 718-202 | KURU TİP TERMİK KORUYUCULU KONTAKTÖR 3*16 A. | AD | 70,50 TL | 7,65 TL
282 | 718-203 | KURU TİP TERMİK KORUYUCULU KONTAKTÖR 3*25 A. | AD | 117,00 TL | 7,65 TL
283 | 718-204 | KURU TİP TERMİK KORUYUCULU KONTAKTÖR 3*63 A. | AD | 262,00 TL | 9,20 TL
284 | 718-205 | KURU TİP TERMİK KORUYUCULU KONTAKTÖR 3*100 A. | AD | 453,00 TL | 9,20 TL
285 | 718-206 | KURU TİP TERMİK KORUYUCULU KONTAKTÖR 3*160 A. | AD | 479,00 TL | 10,70 TL
286 | 718-207 | KURU TİP TERMİK KORUYUCULU KONTAKTÖR 3*200 A. | AD | 861,00 TL | 13,80 TL
287 | 718-208 | KURU TİP TERMİK KORUYUCULU KONTAKTÖR 3*40 A. | AD | 188,00 TL | 9,20 TL
288 | 718-300 | ZAMAN RÖLESİ | 0.0 | Fiyat Belirlenmemiş | Fiyat Belirlenmemiş
289 | 718-310 | AYDINLATMA KONTROLLÜNDE KULLANILAN ZAMAN RÖLESİ | AD | 150,00 TL | 18,80 TL
290 | 718-400 | FOTOSEL ŞALTER | AD | 41,40 TL | 7,65 TL
291 | 718-500 | KAÇAK AKIM KORUMA ŞALTERLERİ | 0.0 | Fiyat Belirlenmemiş | Fiyat Belirlenmemiş
292 | 718-501 | KAÇAK AKIM KORUMA ŞALTERİ 2*25 A.e KADAR(30mA) | AD | 40,90 TL | 3,35 TL
293 | 718-502 | KAÇAK AKIM KORUMA ŞALTERİ 2*40 A.e KADAR(30mA) | AD | 49,60 TL | 3,35 TL
294 | 718-503 | KAÇAK AKIM KORUMA ŞALTERİ 2*63 A.e KADAR(30mA) | AD | 75,50 TL | 3,35 TL
295 | 718-504 | KAÇAK AKIM KORUMA ŞALTERİ 2*80 A.e KADAR(30mA) | AD | 136,00 TL | 3,35 TL
296 | 718-505 | KAÇAK AKIM KORUMA ŞALTERİ 2*100 A.e KADAR(30mA) | AD | 160,00 TL | 3,35 TL
297 | 718-506 | KAÇAK AKIM KORUMA ŞALTERİ 2*125 A.e KADAR(30mA) | AD | 241,00 TL | 3,35 TL
298 | 718-507 | KAÇAK AKIM KORUMA ŞALTERİ 4*25 A.e KADAR(30mA) | AD | 63,00 TL | 3,35 TL
299 | 718-508 | KAÇAK AKIM KORUMA ŞALTERİ 4*40 A.e KADAR(30mA) | AD | 64,00 TL | 3,35 TL
300 | 718-509 | KAÇAK AKIM KORUMA ŞALTERİ 4*63 A.e KADAR(30mA) | AD | 75,50 TL | 3,35 TL
301 | 718-510 | KAÇAK AKIM KORUMA ŞALTERİ 4*80 A.e KADAR(30mA) | AD | 172,00 TL | 3,35 TL
302 | 718-511 | KAÇAK AKIM KORUMA ŞALTERİ 4*100 A.e KADAR(30mA) | AD | 254,00 TL | 3,35 TL
303 | 718-512 | KAÇAK AKIM KORUMA ŞALTERİ 4*125 A.e KADAR(30mA) | AD | 335,00 TL | 3,35 TL
304 | 718-513 | KAÇAK AKIM KORUMA ŞALTERİ 4*160 A.e KADAR(30mA) | AD | 879,00 TL | 3,35 TL
305 | 718-514 | KAÇAK AKIM KORUMA ŞALTERİ 2*25 A.e KADAR(300mA) | AD | 53,50 TL | 3,35 TL
306 | 718-515 | KAÇAK AKIM KORUMA ŞALTERİ 2*40 A.e KADAR(300mA) | AD | 56,00 TL | 3,35 TL
307 | 718-516 | KAÇAK AKIM KORUMA ŞALTERİ 2*63 A.e KADAR(300mA) | AD | 63,50 TL | 3,35 TL
308 | 718-517 | KAÇAK AKIM KORUMA ŞALTERİ 2*80 A.e KADAR(300mA) | AD | 129,00 TL | 3,35 TL
309 | 718-518 | KAÇAK AKIM KORUMA ŞALTERİ 2*100 A.e KADAR(300mA) | AD | 160,00 TL | 3,35 TL
310 | 718-519 | KAÇAK AKIM KORUMA ŞALTERİ 2*125 A.e KADAR(300mA) | AD | 172,00 TL | 3,35 TL
311 | 718-520 | KAÇAK AKIM KORUMA ŞALTERİ 4*25 A.e KADAR(300mA) | AD | 61,50 TL | 4,90 TL
312 | 718-521 | KAÇAK AKIM KORUMA ŞALTERİ 4*40 A.e KADAR(300mA) | AD | 69,00 TL | 4,90 TL
313 | 718-522 | KAÇAK AKIM KORUMA ŞALTERİ 4*63 A.e KADAR(300mA) | AD | 74,00 TL | 4,90 TL
314 | 718-523 | KAÇAK AKIM KORUMA ŞALTERİ 4*80 A.e KADAR(300mA) | AD | 155,00 TL | 4,90 TL
315 | 718-524 | KAÇAK AKIM KORUMA ŞALTERİ 4*100 A.e KADAR(300mA) | AD | 195,00 TL | 4,90 TL
316 | 718-525 | KAÇAK AKIM KORUMA ŞALTERİ 4*125 A.e KADAR(300mA) | AD | 249,00 TL | 4,90 TL
317 | 718-526 | KAÇAK AKIM KORUMA ŞALTERİ 4*160 A.e KADAR(300mA) | AD | 893,00 TL | 4,90 TL
318 | 718-527 | KAÇAK AKIM KORUMA ŞALTERİ 4*224 A.e KADAR(300mA) | AD | 1.260,00 TL | 4,90 TL
319 | 718-528 | KAÇAK AKIM KORUMA ŞALTERİ 4*224 A.e KADAR(30mA) | AD | 1.430,00 TL | 4,90 TL
320 | 718-529 | KAÇAK AKIM KORUMA ŞALTERİ 3*80 A.DEN 3*250 E KADAR | AD | 1.340,00 TL | 5,25 TL
321 | 718-530 | KAÇAK AKIM KORUMA ŞALTERİ 3*300A.DEN 3*1250E KADAR | AD | 1.510,00 TL | 5,25 TL
322 | 718-531 | KAÇAK AKIM KORUMA ŞALTERİ 3*1600A DEN YUKARISI | AD | 1.700,00 TL | 5,25 TL
323 | 718-560 | PANO TİPİ AŞIRI GERİLİM KORUYUCULARI | AD | Fiyat Belirlenmemiş | Fiyat Belirlenmemiş
324 | 718-563 | B SINIFI 230V AC,100 kA (10/350ms), ÜÇ FAZ, NÖTR-TOPRAK | AD | 934,00 TL | 182,00 TL
325 | 718-564 | B SINIFI 230V AC,100 kA (10/350ms), ÜÇ FAZ, NÖTR-TOPRAK,İLAVE KONTAK ÇIKIŞLI | AD | 1.020,00 TL | 199,00 TL
326 | 718-565 | B SINIFI 250V AC,50 kA (10/350ms), FAZ-TOPRAK VEYA NÖTR-TOPRAK | AD | 471,00 TL | 77,50 TL
327 | 718-566 | B SINIFI 250V AC,50 kA (10/350ms), FAZ-TOPRAK VEYA NÖTR-TOPRAK,İLAVE KONTAK ÇIKIŞLI | AD | 499,00 TL | 82,00 TL
328 | 718-567 | B+C SINIFI KUPLAJ BOBİNİ 400V AC, 35 A | AD | 189,00 TL | 37,50 TL
329 | 718-568 | C+D SINIFI KUPLAJ BOBİNİ 400V AC, 2x35 A | AD | 189,00 TL | 37,50 TL
330 | 718-569 | C SINIFI 230/400 V AC,15 kA , FAZ-TOPRAK VEYA İKİ FAZ TOPRAK VEYA FAZ-NÖTR-TOPRAK | AD | 189,00 TL | 37,50 TL
331 | 718-570 | C SINIFI 230/400 V AC,15 kA ,FAZ-TOPRAK,İKİ FAZ TOPRAK VEYA FAZ-NÖTR-TOPRAK İLAVE KONTAK ÇIKIŞLI | AD | 264,00 TL | 51,50 TL
332 | 718-571 | C SINIFI 230/400 V AC,15 kA ,ÜÇ FAZ-TOPRAK | AD | 314,00 TL | 64,00 TL
333 | 718-572 | C SINIFI 230/400 V AC,15 kA ,ÜÇ FAZ-TOPRAK;İLAVE KONTAK ÇIKIŞLI | AD | 362,00 TL | 75,00 TL
334 | 718-573 | C SINIFI 230/400 V AC,15 kA ,ÜÇ FAZ,NÖTR,TOPRAK | AD | 368,00 TL | 76,50 TL
335 | 718-574 | C SINIFI 230/400 V AC,15 kA ,ÜÇ FAZ,NÖTR,TOPRAK,İLAVE KONTAK ÇIKIŞLI | AD | 452,00 TL | 92,00 TL
336 | 718-575 | C+D SINIFI 230 V AC,20 kA ,FAZ,NÖTR,TOPRAK | AD | 426,00 TL | 69,50 TL
337 | 718-576 | C+D SINIFI 230 V AC,20 kA ,FAZ,NÖTR,TOPRAK,İLAVE KONTAK ÇIKIŞLI | AD | 453,00 TL | 89,00 TL
338 | 718-577 | D SINIFI 230 V AC,5 kA ,FAZ,NÖTR,TOPRAK | AD | 180,00 TL | 41,90 TL
339 | 718-578 | D SINIFI 230 V AC,5 kA ,FAZ,NÖTR,TOPRAK,İLAVE KONTAK ÇIKIŞLI | AD | 221,00 TL | 51,50 TL
340 | 719-000 | ŞAMANDIRALI (FLATÖRLÜ) ŞALTÖRLER | 0.0 | Fiyat Belirlenmemiş | Fiyat Belirlenmemiş
341 | 719-100 | MEKANİK KONTAKLI TİP | 0.0 | Fiyat Belirlenmemiş | Fiyat Belirlenmemiş
342 | 719-101 | FLATÖRLÜ ŞALTER MEKANİK KONTAKLI TİP 2*25 A. | AD | 43,60 TL | 5,35 TL
343 | 719-102 | FLATÖRLÜ ŞALTER MEKANİK KONTAKLI TİP 3*25 A. | AD | 49,30 TL | 5,60 TL
344 | 719-200 | CİVA KONTAKLI TİP | 0.0 | Fiyat Belirlenmemiş | Fiyat Belirlenmemiş
345 | 719-201 | FLATÖRLÜ ŞALTER CİVA KONTAKLI TİP 2*25 A. | AD | 47,20 TL | 5,20 TL
346 | 719-202 | FLATÖRLÜ ŞALTER CİVA KONTAKLI TİP 3*25 A. | AD | 49,30 TL | 5,20 TL
347 | 719-300 | ADLİ KONTAKLI TİP | 0.0 | Fiyat Belirlenmemiş | Fiyat Belirlenmemiş
348 | 719-301 | FLATÖRLÜ ŞALTER ADİ KONTAKLI TİP 2*25 A. | AD | 28,00 TL | 5,20 TL
349 | 719-302 | FLATÖRLÜ ŞALTER ADİ KONTAKLI TİP 3*25 A. | AD | 31,60 TL | 5,20 TL
350 | 719-400 | MEKANİK KONTAKLI KONTAKTÖRSÜZ TİP | 0.0 | Fiyat Belirlenmemiş | Fiyat Belirlenmemiş
351 | 719-401 | FLATÖRLÜ ŞALTER,MEKANİK KONTAKLI KONTAKTÖRSÜZ TİP 6 A. | AD | 18,60 TL | 5,20 TL
352 | 719-500 | CİVA KONTAKLI, KONTAKTÖRSÜZ TİP | 0.0 | Fiyat Belirlenmemiş | Fiyat Belirlenmemiş
353 | 719-501 | FLATÖRLÜ ŞALTER,CİVA KONTAKLI KONTAKTÖRSÜZ TİP 6 A | AD | 18,60 TL | 5,20 TL
354 | 719-600 | ADİ KONTAKLI KONTAKTÖRSÜZ TİP | 0.0 | Fiyat Belirlenmemiş | Fiyat Belirlenmemiş
355 | 719-601 | FLATÖRLÜ ŞALTER,ADİ KONTAKLI KONTAKTÖRSÜZ TİP 6 A. | AD | 18,60 TL | 5,20 TL
356 | 720-100 | SİGORTALI ŞALTERLER | 0.0 | Fiyat Belirlenmemiş | Fiyat Belirlenmemiş
357 | 720-105 | SİGORTALI ŞALTER 3*25 A. | AD | 111,00 TL | 10,20 TL
358 | 720-106 | SİGORTALI ŞALTER 3*63 A. | AD | 111,00 TL | 10,20 TL
359 | 720-107 | SİGORTALI ŞALTER 3*100 A. | AD | 111,00 TL | 10,20 TL
360 | 720-109 | SİGORTALI ŞALTER 3*250 A. | AD | 186,00 TL | 10,20 TL
361 | 720-110 | SİGORTALI ŞALTER 3*400 A. | AD | 212,00 TL | 12,00 TL
362 | 720-111 | SİGORTALI ŞALTER 3*630 A. | AD | 306,00 TL | 12,00 TL
363 | 721-000 | YILDIZ ÜÇGEN ŞALTÖRLER | 0.0 | Fiyat Belirlenmemiş | Fiyat Belirlenmemiş
364 | 721-100 | EL İLE KUMANDALI NORMAL TİP | 0.0 | Fiyat Belirlenmemiş | Fiyat Belirlenmemiş
365 | 721-101 | NORMAL TİP YILDIZ ÜÇGEN ŞALTER 3*16 A. | AD | 29,30 TL | 12,40 TL
366 | 721-102 | NORMAL TİP YILDIZ ÜÇGEN ŞALTER 3*25 A. | AD | 35,60 TL | 12,40 TL
367 | 721-103 | NORMAL TİP YILDIZ ÜÇGEN ŞALTER 3*63 A. | AD | 71,50 TL | 12,40 TL
368 | 721-200 | ENVERSÖR TİPİ | 0.0 | Fiyat Belirlenmemiş | Fiyat Belirlenmemiş
369 | 721-201 | ENVERSÖR TİPİ YILDIZ ÜÇGEN ŞALTER 3*16 A. | AD | 31,10 TL | 12,60 TL
370 | 721-202 | ENVERSÖR TİPİ YILDIZ ÜÇGEN ŞALTER 3*25 A. | AD | 36,10 TL | 12,60 TL
371 | 721-203 | ENVERSÖR TİPİ YILDIZ ÜÇGEN ŞALTER 3*63 A. | AD | 79,00 TL | 12,60 TL
372 | 721-300 | OTOMATİK TİPİ (KURU) | 0.0 | Fiyat Belirlenmemiş | Fiyat Belirlenmemiş
373 | 721-301 | OTOMATİK TİP YILDIZ ÜÇGEN ŞALTER 3*25 A. (Kuru) | AD | 361,00 TL | 20,00 TL
374 | 721-302 | OTOMATİK TİP YILDIZ ÜÇGEN ŞALTER 3*63 A. (Kuru) | AD | 830,00 TL | 23,20 TL
375 | 721-303 | OTOMATİK TİP YILDIZ ÜÇGEN ŞALTER 3*100 A. (Kuru) | AD | 1.180,00 TL | 23,20 TL
376 | 721-400 | OTOMATİK TİP (YAĞLI) | 0.0 | Fiyat Belirlenmemiş | Fiyat Belirlenmemiş
377 | 721-401 | OTOMATİK TİP YILDIZ ÜÇGEN ŞALTER 3*25 A. (Yağlı) | AD | 343,00 TL | 20,00 TL
378 | 721-402 | OTOMATİK TİP YILDIZ ÜÇGEN ŞALTER 3*63 A. (Yağlı) | AD | 801,00 TL | 23,20 TL
379 | 721-403 | OTOMATİK TİP YILDIZ ÜÇGEN ŞALTER 3*100 A. (Yağlı) | AD | 1.140,00 TL | 23,20 TL
380 | 721-500 | OTOMATİK ENVERSÖR TİPİ (YAĞLI) | 0.0 | Fiyat Belirlenmemiş | Fiyat Belirlenmemiş
381 | 721-501 | OTOMATİKENVERSÖR TİP YILDIZ ÜÇGEN ŞALTER 3*25 A. Yağlı | AD | 521,00 TL | 20,00 TL
382 | 721-502 | OTOMATİKENVERSÖR TİP YILDIZ ÜÇGEN ŞALTER 3*63 A. Yağlı | AD | 893,00 TL | 23,20 TL
383 | 721-503 | OTOMATİKENVERSÖR TİP YILDIZ ÜÇGEN ŞALTER 3*100A. Yağlı | AD | 1.130,00 TL | 23,20 TL
384 | 721-600 | KONTAKTÖRLÜ YILDIZ ÜÇGEN OTOMATİK ŞALTER | 0.0 | Fiyat Belirlenmemiş | Fiyat Belirlenmemiş
385 | 721-601 | KONTAKTÖRLÜ YILDIZ ÜÇGEN OTOMATİK ŞALTER 3*25 A. | AD | 452,00 TL | 30,70 TL
386 | 721-602 | KONTAKTÖRLÜ YILDIZ ÜÇGEN OTOMATİK ŞALTER 3*63 A. | AD | 805,00 TL | 30,70 TL
387 | 721-603 | KONTAKTÖRLÜ YILDIZ ÜÇGEN OTOMATİK ŞALTER 3*80 A. | AD | 1.130,00 TL | 33,80 TL
388 | 721-604 | KONTAKTÖRLÜ YILDIZ ÜÇGEN OTOMATİK ŞALTER 3*100 A. | AD | 1.450,00 TL | 33,80 TL
389 | 721-605 | KONTAKTÖRLÜ YILDIZ ÜÇGEN OTOMATİK ŞALTER 3*250 A. | AD | 2.150,00 TL | 33,80 TL
390 | 722-100 | TRANSFORMATÖRLER | 0.0 | Fiyat Belirlenmemiş | Fiyat Belirlenmemiş
391 | 722-102 | TRANSFORMATÖR 110-220/15 V 50 VA'e kadar | AD | 15,30 TL | 3,70 TL
392 | 722-104 | TRANSFORMATÖR 110-220/24 V 500 VA'e kadar | AD | 56,00 TL | 3,70 TL
393 | 722-105 | TRANSFORMATÖR 110-220/24 V 1000 VA'e kadar | AD | 77,50 TL | 3,70 TL
394 | 722-106 | TRANSFORMATÖR 110-220/48 V 100 VA'e kadar | AD | 36,80 TL | 3,70 TL
395 | 722-107 | TRANSFORMATÖR 110-220/48 V 500 VA'e kadar | AD | 66,50 TL | 3,70 TL
396 | 723-000 | KOMPANZASYON BATARYALARI | 0.0 | Fiyat Belirlenmemiş | Fiyat Belirlenmemiş
397 | 723-101 | FLUORESAN AMPUL BALASTLARI İÇİN KONDANSATÖR 20 W.Ampule (TS EN 61048) | AD | 3,00 TL | 1,45 TL
398 | 723-102 | FLUORESAN AMPUL BALASTLARI İÇİN KONDANSATÖR 40 W.Ampule (TS EN 61048) | AD | 3,00 TL | 1,45 TL
399 | 723-103 | FLUORESAN AMPUL BALASTLARI İÇİN KONDANSATÖR 2*40 W.Ampule (TS EN 61048) | AD | 5,75 TL | 1,45 TL
400 | 723-104 | FLUORESAN AMPUL BALASTLARI İÇİN KONDANSATÖR 3*40 W.Ampule (TS EN 61048) | AD | 7,10 TL | 1,45 TL
401 | 723-201 | CİVA-SODYUM BUHARLI AMPUL BALASTLARI İÇİN KONDANSATÖR 10 mFarad (TS EN 61048) | AD | 3,00 TL | 1,45 TL
402 | 723-202 | CİVA-SODYUM BUHARLI AMPUL BALASTLARI İÇİN KONDANSATÖR 18 mFarad (TS EN 61048) | AD | 4,35 TL | 1,45 TL
403 | 723-203 | CİVA-SODYUM BUHARLI AMPUL BALASTLARI İÇİN KONDANSATÖR 25 mFarad (TS EN 61048) | AD | 5,75 TL | 1,45 TL
404 | 723-204 | CİVA-SODYUM BUHARLI AMPUL BALASTLARI İÇİN KONDANSATÖR 32 mFarad (TS EN 61048) | AD | 5,75 TL | 1,45 TL
405 | 723-205 | CİVA-SODYUM BUHARLI AMPUL BALASTLARI İÇİN KONDANSATÖR 50 mFarad (TS EN 61048) | AD | 11,50 TL | 1,45 TL
406 | 723-206 | CİVA-SODYUM BUHARLI AMPUL BALASTLARI İÇİN KONDANSATÖR 60 mFarad (TS EN 61048) | AD | 13,10 TL | 1,45 TL
407 | 723-207 | CİVA-SODYUM BUHARLI AMPUL BALASTLARI İÇİN KONDANSATÖR 100 mFarad (TS EN 61048) | AD | 19,60 TL | 1,45 TL
408 | 723-300 | EL İLE KUMANDALI MERKEZİ KOMPANSİZYON BATARYALARI | 0.0 | Fiyat Belirlenmemiş | Fiyat Belirlenmemiş
409 | 723-400 | OTOMATİK KUMANDALI MERKEZİ KOMPANSAZYON BATARYALARI | 0.0 | Fiyat Belirlenmemiş | Fiyat Belirlenmemiş
410 | 723-401 | OTOMATİK KUMANDALI MERKEZİ KOMPANZASYON BATARYALARI | kVAR | 86,50 TL | 15,00 TL
411 | 723-500 | İLAVE KOMPANSİZYON BATARYALARI (TS EN 60255-6) | 0.0 | Fiyat Belirlenmemiş | Fiyat Belirlenmemiş
412 | 723-501 | İLAVE KOMPANZASYON BATARYALARI (TS EN 60255-6) | kVAR | 41,90 TL | 4,60 TL
413 | 723-505 | RÖLELER | AD | Fiyat Belirlenmemiş | Fiyat Belirlenmemiş
414 | 723-510 | REAKTİF GÜÇ KONTROL RÖLESİ | AD | 754,00 TL | 129,00 TL
415 | 723-512 | REAKTİF GÜÇ KONTROL RÖLESİ | AD | 566,00 TL | 96,50 TL
416 | 723-514 | REAKTİF GÜÇ KONTROL RÖLESİ | AD | 302,00 TL | 49,40 TL
417 | 723-516 | REAKTİF GÜÇ KONTROL RÖLESİ | AD | 350,00 TL | 49,40 TL
418 | 723-518 | REAKTİF GÜÇ KONTROL RÖLESİ | AD | 409,00 TL | 64,50 TL
419 | 723-519 | DEŞARJ ÜNİTESİ | AD | 28,50 TL | 9,70 TL
420 | 724-000 | SİGORTALAR | 0.0 | 28,70 TL | 7,65 TL
421 | 724-100 | BIÇAKLI SİGORTALAR (TS 60269-1/A1) | 0.0 | Fiyat Belirlenmemiş | Fiyat Belirlenmemiş
422 | 724-101 | BIÇAKLI SİGORTA 25 A. (TS 60269-1/A1) | AD | 15,90 TL | 4,60 TL
423 | 724-102 | BIÇAKLI SİGORTA 63 A. (TS 60269-1/A1) | AD | 15,90 TL | 4,60 TL
424 | 724-103 | BIÇAKLI SİGORTA 100 A. (TS 60269-1/A1) | AD | 15,90 TL | 4,60 TL
425 | 724-104 | BIÇAKLI SİGORTA 160 A. (TS 60269-1/A1) | AD | 19,00 TL | 4,60 TL
426 | 724-105 | BIÇAKLI SiGORTA 250 A. (TS 60269-1/A1) | AD | 32,70 TL | 4,60 TL
427 | 724-106 | BIÇAKLI SiGORTA 400 A. (TS 60269-1/A1) | AD | 42,10 TL | 4,60 TL
428 | 724-107 | BIÇAKLI SİGORTA 630 A. (TS 60269-1/A1) | AD | 67,50 TL | 4,60 TL
429 | 724-108 | BIÇAKLI SİGORTA 1000 A. (TS 60269-1/A1) | AD | 193,00 TL | 4,60 TL
430 | 724-200 | BUŞONLU SİGORTA (TS 60269-1/A1) | 0.0 | Fiyat Belirlenmemiş | Fiyat Belirlenmemiş
431 | 724-201 | BUŞONLU SİGORTA 25 A. (TS 60269-1/A1) | AD | 8,45 TL | 2,95 TL
432 | 724-202 | BUŞONLU SİGORTA 63 A. (TS 60269-1/A1) | AD | 11,50 TL | 2,95 TL
433 | 724-203 | BUŞONLU SiGORTA 100 A. (TS 60269-1/A1) | AD | 13,60 TL | 3,10 TL
434 | 724-300 | BUŞONLU DUVAR SİGORTALI (TS 60269-1/A1) | 0.0 | Fiyat Belirlenmemiş | Fiyat Belirlenmemiş
435 | 724-301 | BUŞONLU DUVAR SİGORTASI 16 A. (TS 60269-1/A1) | AD | 10,40 TL | 3,10 TL
436 | 724-302 | BUŞONLU DUVAR SİGORTASI 35 A. (TS 60269-1/A1) | AD | 11,60 TL | 3,10 TL
437 | 724-303 | BUŞONLU DUVAR SİGORTASI 63 A. (TS 60269-1/A1) | AD | 11,60 TL | 3,10 TL
438 | 724-400 | ANAHTARLI OTOMATİK SİGORTALAR ( TS 5018-1 EN 60898-1 ) | 0.0 | Fiyat Belirlenmemiş | Fiyat Belirlenmemiş
439 | 724-401 | ANAHTARLI OTOMATİK SİGORTA 16 A. (3KA) ( TS 5018-1 EN 60898-1 ) | AD | 8,35 TL | 4,20 TL
440 | 724-402 | ANAHTARLI OTOMATİK SİGORTA 25 A. ( TS 5018-1 EN 60898-1 ) | AD | 8,35 TL | 4,20 TL
441 | 724-403 | ANAHTARLI OTOMATİK SİGORTA 63 A. (3KA) ( TS 5018-1 EN 60898-1 ) | AD | 9,45 TL | 4,20 TL
442 | 724-404 | ANAHTARLI OTOMATİK SİGORTA 40 A. (3KA) ( TS 5018-1 EN 60898-1 ) | AD | 9,15 TL | 4,40 TL
443 | 724-405 | 1FAZLI NÖTR KESMELİ ANAHTARLI OTOMATİK SİGORTA 16 A. (3KA) ( TS 5018-1 EN 60898-1 ) | AD | 15,70 TL | 4,40 TL
444 | 724-406 | 3 FAZLI ANAHTARLI OTOMATİK SİGORTA 16 A. (3KA) ( TS 5018-1 EN 60898-1 ) | AD | 21,30 TL | 4,40 TL
445 | 724-407 | 3 FAZLI ANAHTARLI OTOMATİK SİGORTA 40 A. (3KA) ( TS 5018-1 EN 60898-1 ) | AD | 27,20 TL | 4,40 TL
446 | 724-408 | 3 FAZLI ANAHTARLI OTOMATİK SİGORTA 63 A. (3KA) ( TS 5018-1 EN 60898-1 ) | AD | 31,90 TL | 4,40 TL
447 | 724-409 | 1 FAZLI NÖTR KESMELİ SİGORTA 40 A. (3KA) ( TS 5018-1 EN 60898-1 ) | AD | 19,40 TL | 4,40 TL
448 | 724-410 | 1 FAZLI NÖTR KESMELİ SİGORTA 63 A. (3KA) ( TS 5018-1 EN 60898-1 ) | AD | 24,40 TL | 4,40 TL
449 | 724-411 | 3 FAZLI NÖTR KESMELİ SİGORTA 16 A. (3KA) ( TS 5018-1 EN 60898-1 ) | AD | 30,70 TL | 4,40 TL
450 | 724-412 | 3 FAZLI NÖTR KESMELİ SİGORTA 40 A. (3KA) ( TS 5018-1 EN 60898-1 ) | AD | 34,40 TL | 4,40 TL
451 | 724-413 | 3 FAZLI NÖTR KESMELİ SİGORTA 63 A. (3KA) ( TS 5018-1 EN 60898-1 ) | AD | 44,40 TL | 4,40 TL
452 | 724-414 | 3 FAZLI NÖTR KESMELİ SİGORTA 100A. (3KA) ( TS 5018-1 EN 60898-1 ) | AD | 64,50 TL | 4,40 TL
453 | 724-600 | 6 KA KESME KAPASİTELİ OTOMATİK SİGORTALAR (TS 5018-1 EN 60898-1) | 0.0 | Fiyat Belirlenmemiş | Fiyat Belirlenmemiş
454 | 725-000 | ÖLÇÜ ALETLERİ | 0.0 | Fiyat Belirlenmemiş | Fiyat Belirlenmemiş
455 | 725-100 | VOLTMETRELER | 0.0 | Fiyat Belirlenmemiş | Fiyat Belirlenmemiş
456 | 725-101 | VOLTMETRE 0-60 V.a Kadar (TS 5588 EN 60051-1) | AD | 23,30 TL | 5,50 TL
457 | 725-102 | VOLTMETRE 0-500 V.a Kadar (TS 5588 EN 60051-1) | AD | 24,30 TL | 5,50 TL
458 | 725-200 | VOLTMETRE KOMÜTATÖRLERİ | 0.0 | Fiyat Belirlenmemiş | Fiyat Belirlenmemiş
459 | 725-201 | VOLTMETRE KOMÜTATÖRÜ 3 Pozisyonlu | AD | 13,60 TL | 5,50 TL
460 | 725-202 | VOLTMETRE KOMÜTATÖRÜ 4 Pozisyonlu | AD | 15,30 TL | 5,50 TL
461 | 725-300 | AMPERMETRELER | 0.0 | Fiyat Belirlenmemiş | Fiyat Belirlenmemiş
462 | 725-301 | AMPERMETRE 0 - 25 A. (TS 5588 EN 60051-1) | AD | 23,50 TL | 5,30 TL
463 | 725-302 | AMPERMETRE 25 -100 A. (TS 5588 EN 60051-1) | AD | 25,30 TL | 5,30 TL
464 | 725-303 | AMPERMETRE 100 -2000 A. (TS 5588 EN 60051-1) | AD | 25,30 TL | 5,30 TL
465 | 725-310 | MULTİMETRELER | AD | Fiyat Belirlenmemiş | Fiyat Belirlenmemiş
466 | 725-311 | MULTİMETRE (TS 4417) | AD | 144,00 TL | 24,40 TL
467 | 725-312 | MULTİMETRE (TS 4417) | AD | 145,00 TL | 24,40 TL
468 | 725-400 | AKIM ÖLÇÜ TRAFOSU | 0.0 | Fiyat Belirlenmemiş | Fiyat Belirlenmemiş
469 | 725-401 | AKIM ÖLÇÜ TRAFOSU 100 - 500/5 A. | AD | 25,00 TL | 5,60 TL
470 | 725-402 | AKIM ÖLÇÜ TRAFOSU 501 - 2000/5 A. | AD | 30,60 TL | 5,60 TL
471 | 725-403 | AKIM ÖLÇÜ TRAFOSU 2001 - 6000/5 A. | AD | 71,00 TL | 10,60 TL
472 | 725-500 | FREKANSMETRE | 0.0 | Fiyat Belirlenmemiş | Fiyat Belirlenmemiş
473 | 725-501 | FREKANSMETRE, GÖSTERGELİ TİP | AD | 47,00 TL | 5,70 TL
474 | 725-502 | FREKANSMETRE, TİTREŞİM LAMELLİ TİP | AD | 59,50 TL | 5,70 TL
475 | 725-503 | FREKANSMETRE, SAYISAL TİP | AD | 68,50 TL | 5,70 TL
476 | 725-510 | ENERJİ ANLİZÖRLERİ VE DEVRE ELEMANLARI | AD | Fiyat Belirlenmemiş | Fiyat Belirlenmemiş
477 | 725-511 | ENERJİ ANALİZÖRÜ (TS 4417) | AD | 824,00 TL | 136,00 TL
478 | 725-512 | MODBUS MODÜLÜ (TS 4417) | AD | 199,00 TL | 33,10 TL
479 | 725-513 | DARBE MODÜLÜ ( SAYISAL ÇIKIŞ) (TS 4417) | AD | 133,00 TL | 22,50 TL
480 | 725-514 | ALARM MODÜLÜ (TS 4417) | AD | 201,00 TL | 31,30 TL
481 | 725-515 | 2 ANALOG ÇIKIŞ MODÜLÜ (TS 4417) | AD | 148,00 TL | 22,50 TL
482 | 725-516 | 2 SAYISAL ÇIKIŞ MODÜLÜ (TS 4417) | AD | 148,00 TL | 22,50 TL
483 | 725-600 | TEK FAZLI ELEKTROMEKANİK AKTİF SAYAÇLAR | 0.0 | Fiyat Belirlenmemiş | Fiyat Belirlenmemiş
484 | 725-601 | TEK FAZLI SAYAÇ 10 A.e Kadar | AD | 41,50 TL | 12,50 TL
485 | 725-700 | ÜÇ FAZLI ELEKTROMEKANİK AKTİF SAYAÇLAR | 0.0 | Fiyat Belirlenmemiş | Fiyat Belirlenmemiş
486 | 725-701 | ÜÇ FAZLI SAYAÇ 10 A. Kadar | AD | 63,50 TL | 12,50 TL
487 | 725-702 | ÜÇ FAZLI SAYAÇ 30 A.e Kadar | AD | 63,50 TL | 12,50 TL
488 | 725-704 | ÜÇ FAZLI SAYAÇ 100 A.e Kadar | AD | 78,50 TL | 12,50 TL
489 | 725-711 | ZAMAN TARİFELİ ELEKT.ELEKTRİK SAY.10(60) A.e Kadar | AD | 57,00 TL | 16,90 TL
490 | 725-712 | ZAMAN TARİFELİ ELEKT.ELEKTRİK SAY.20(120)A.e Kadar | AD | 61,00 TL | 16,90 TL
491 | 725-721 | 3 FAZ ZAM.TARİF.ELEKT.ELEKTRİK SAY.3*230/400A.e Ka | AD | 145,00 TL | 19,40 TL
492 | 725-722 | 3 FAZ ZAM.TARİF.ELEKT.ELEKTRİK SAY.3*230/400A.e Ka | AD | 151,00 TL | 19,40 TL
493 | 725-731 | 3 FAZ REAKTİF ELEKT.ELEKTRİK SAY.3*230/400A.e Ka | AD | 424,00 TL | 26,30 TL
494 | 725-732 | 3 FAZ REAKTİF ELEKT.ELEKTRİK SAY.3*58/100A.e Ka | AD | 437,00 TL | 26,30 TL
495 | 725-800 | SAYAÇ KAİDESİ | 0.0 | Fiyat Belirlenmemiş | Fiyat Belirlenmemiş
496 | 725-801 | TEK FAZLI SAYAÇ KAİDESİ | AD | 2,65 TL | 2,05 TL
497 | 725-802 | ÜÇ FAZLI SAYAÇ KAİDESİ | AD | 3,55 TL | 2,05 TL
498 | 725-900 | İŞARET LAMBALARI | 0.0 | Fiyat Belirlenmemiş | Fiyat Belirlenmemiş
499 | 725-902 | İŞARET LAMBASI 48 V.a Kadar | AD | 4,50 TL | 1,70 TL
500 | 725-903 | İŞARET LAMBASI 65 V.a Kadar | AD | 4,50 TL | 1,70 TL
501 | 725-904 | İŞARET LAMBASI 250 V.a Kadar | AD | 4,50 TL | 1,70 TL
502 | 725-905 | İŞARET LAMBASI 500 V.a Kadar | AD | 4,50 TL | 1,70 TL
503 | 725-906 | COS ø METRE | AD | 70,00 TL | 5,90 TL
504 | 726-000 | ANA VE TALİ TABLO TOPRAKLAMA HATLARI | 0.0 | Fiyat Belirlenmemiş | Fiyat Belirlenmemiş
505 | 726-100 | PEŞEL, BERGMAN VEYA PVC BORULU TESİSATTA ESAS KOLON HATTI İLE AYNI BORU İÇİNDE ÇEKİLDİĞİNE GÖRE HER NEVİ MALZEME TEMİNİ VE İŞÇİLİK DAHİL, (ÖLÇÜ: M.) | MT | Fiyat Belirlenmemiş | Fiyat Belirlenmemiş
506 | 726-101 | PEŞEL,BERGMAN,PVC BORU İÇİNE DÖŞ.TOPRAKLAMA HATTI 4 mm2 | MT | 2,05 TL | 0,95 TL
507 | 726-102 | PEŞEL,BERGMAN,PVC BORU İÇİNE DÖŞ.TOPRAKLAMA HATTI 6 mm2 | MT | 2,45 TL | 0,95 TL
508 | 726-103 | PEŞEL,BERGMAN,PVC BORU İÇİNE DÖŞ.TOPRAKLAMA HATTI 10 mm2 | MT | 3,15 TL | 0,95 TL
509 | 726-104 | PEŞEL,BERGMAN,PVC BORU İÇİNE DÖŞ.TOPRAKLAMA HATTI 16 mm2 | MT | 3,55 TL | 0,95 TL
510 | 726-105 | PEŞEL,BERGMAN,PVC BORU İÇİNE DÖŞ.TOPRAKLAMA HATTI 25 mm2 | MT | 4,90 TL | 0,95 TL
511 | 726-201 | ÇELİK,GAZ,GALVAN.BORU İÇİNE ÇEKİLEN TOPRAKLAMA HATTI 4 mm2 | MT | 2,20 TL | 0,95 TL
512 | 726-202 | ÇELİK,GAZ,GALVAN.BORU İÇİNE ÇEKİLEN TOPRAKLAMA HATTI 6 mm2 | MT | 2,55 TL | 0,95 TL
513 | 726-203 | ÇELİK,GAZ,GALVAN.BORU İÇİNE ÇEKİLEN TOPRAKLAMA HATTI 10 mm2 | MT | 3,15 TL | 0,95 TL
514 | 726-204 | ÇELİK,GAZ,GALVAN.BORU İÇİNE ÇEKİLEN TOPRAKLAMA HATTI 16 mm2 | MT | 3,55 TL | 0,95 TL
515 | 726-205 | ÇELİK,GAZ,GALVAN.BORU İÇİNE ÇEKİLEN TOPRAKLAMA HATTI 25 mm2 | MT | 4,90 TL | 0,95 TL
516 | 726-206 | ÇELİK,GAZ,GALVAN.BORU İÇİNE ÇEKİLEN TOPRAKLAMA HATTI 35 mm2 | MT | 7,05 TL | 1,10 TL
517 | 726-207 | ÇELİK,GAZ,GALVAN.BORU İÇİNE ÇEKİLEN TOPRAKLAMA HATTI 50 mm2 | MT | 9,85 TL | 1,10 TL
518 | 726-208 | ÇELİK,GAZ,GALVAN.BORU İÇİNE ÇEKİLEN TOPRAKLAMA HATTI 70 mm2 | MT | 13,30 TL | 1,10 TL
519 | 726-300 | BORUSUZ OLARAK SERBEST KONSOL, KROŞE ÜZERİNE DÖŞENEN TOPRAKLAMA HATLARI | 0.0 | Fiyat Belirlenmemiş | Fiyat Belirlenmemiş
520 | 726-302 | BORUSUZ SERBEST DÖŞENEN TOPRAKLAMA HATTI 6 mm2 | MT | 3,30 TL | 2,05 TL
521 | 726-303 | BORUSUZ SERBEST DÖŞENEN TOPRAKLAMA HATTI 10 mm2 | MT | 3,60 TL | 2,05 TL
522 | 726-304 | BORUSUZ SERBEST DÖŞENEN TOPRAKLAMA HATTI 16 mm2 | MT | 5,10 TL | 2,05 TL
523 | 726-305 | BORUSUZ SERBEST DÖŞENEN TOPRAKLAMA HATTI 25 mm2 | MT | 6,60 TL | 2,60 TL
524 | 726-306 | BORUSUZ SERBEST DÖŞENEN TOPRAKLAMA HATTI 35 mm2 | MT | 8,60 TL | 2,60 TL
525 | 726-307 | BORUSUZ SERBEST DÖŞENEN TOPRAKLAMA HATTI 50 mm2 | MT | 11,40 TL | 2,60 TL
526 | 726-308 | BORUSUZ SERBEST DÖŞENEN TOPRAKLAMA HATTI 70 mm2 | MT | 15,00 TL | 2,60 TL
527 | 726-401 | PEŞEL BORU İÇİNE SERB.ÇEK.TOPRAKLAMA HATTI 4 mm2 | MT | 3,30 TL | 2,05 TL
528 | 726-402 | PEŞEL BORU İÇİNE SERB.ÇEK.TOPRAKLAMA HATTI 6 mm2 | MT | 3,55 TL | 2,05 TL
529 | 726-403 | PEŞEL BORU İÇİNE SERB.ÇEK.TOPRAKLAMA HATTI 10 mm2 | MT | 4,30 TL | 2,05 TL
530 | 726-404 | PEŞEL BORU İÇİNE SERB.ÇEK.TOPRAKLAMA HATTI 16 mm2 | MT | 5,40 TL | 2,05 TL
531 | 726-405 | PEŞEL BORU İÇİNE SERB.ÇEK.TOPRAKLAMA HATTI 25 mm2 | MT | 8,35 TL | 2,60 TL
532 | 726-406 | PEŞEL BORU İÇİNE SERB.ÇEK.TOPRAKLAMA HATTI 35 mm2 | MT | 10,00 TL | 2,60 TL
533 | 726-407 | PEŞEL BORU İÇİNE SERB.ÇEK.TOPRAKLAMA HATTI 50 mm2 | MT | 12,90 TL | 2,60 TL
534 | 726-408 | PEŞEL BORU İÇİNE SERB.ÇEK.TOPRAKLAMA HATTI 70 mm2 | MT | 16,60 TL | 2,60 TL
535 | 727-000 | ANA HAT VE BESLEME HATLARI | 0.0 | Fiyat Belirlenmemiş | Fiyat Belirlenmemiş
536 | 727-100 | TRANSFORMATÖRLER | MT | Fiyat Belirlenmemiş | Fiyat Belirlenmemiş
537 | 727-1000 | TS IEC 60502-1'E UYGUN ALÜM.İLETKENLİ 1 KV YERALTI KABLOLARI İLE KOLON VE BESLEME HATTI TESİSİ YAVŞV(NAYFY) | 0.0 | Fiyat Belirlenmemiş | Fiyat Belirlenmemiş
538 | 727-1001 | ALÜM.İLETK.1KV YERALTI KABL.KOLON-BESLEME HATTI 4*16 mm2 NAYFY (TS IEC 60502-1) | MT | 9,75 TL | 4,80 TL
539 | 727-1003 | ALÜM.İLETK.1KV YERALTI KABL.KOLON-BESLEME HATTI 3*35sç/16 mm2 NAYFY (TS IEC 60502-1) | MT | 16,50 TL | 5,65 TL
540 | 727-1004 | ALÜM.İLETK.1KV YERALTI KABL.KOLON-BESLEME HATTI 3*50sç/25 ç mm2 NAYFY (TS IEC 60502-1) | MT | 20,00 TL | 8,30 TL
541 | 727-1005 | ALÜM.İLETK.1KV YERALTI KABL.KOLON-BESLEME HATTI 3*70sç/35sç mm2 NAYFY (TS IEC 60502-1) | MT | 25,90 TL | 9,10 TL
542 | 727-1006 | ALÜM.İLETK.1KV YERALTI KABL.KOLON-BESLEME HATTI 3*95sç/50sç mm2 NAYFY (TS IEC 60502-1) | MT | 32,90 TL | 10,10 TL
543 | 727-1007 | ALÜM.İLETK.1KV YERALTI KABL.KOLON-BESLEME HATTI 3*120sç/70sç mm2 NAYFY (TS IEC 60502-1) | MT | 40,80 TL | 10,10 TL
544 | 727-1008 | ALÜM.İLETK.1KV YERALTI KABL.KOLON-BESLEME HATTI 3*150sç/70sç mm2 NAYFY (TS IEC 60502-1) | MT | 48,40 TL | 11,60 TL
545 | 727-1009 | ALÜM.İLETK.1KV YERALTI KABL.KOLON-BESLEME HATTI 3*185sç/95sç mm2 NAYFY (TS IEC 60502-1) | MT | 59,50 TL | 12,40 TL
546 | 727-101 | PEŞEL,PVC BORU İÇİNDE BESLEME HATTI 2*50 mm2 NYA | MT | 24,50 TL | 2,65 TL
547 | 727-1010 | AL.İLET.KABLOYLA BESL.HATTI3*240sç/120sç mm2 NAYFY | MT | 66,50 TL | 13,60 TL
548 | 727-102 | PEŞEL,PVC BORU İÇİNDE BESLEME HATTI 2*35 mm2 NYA | MT | 17,70 TL | 2,65 TL
549 | 727-103 | PEŞEL,PVC BORU İÇİNDE BESLEME HATTI 2*25 mm2 NYA | MT | 15,20 TL | 2,65 TL
550 | 727-104 | PEŞEL,PVC BORU İÇİNDE BESLEME HATTI 2*16 mm2 NYA | MT | 9,75 TL | 2,65 TL
551 | 727-105 | PEŞEL,PVC BORU İÇİNDE BESLEME HATTI 2*10 mm2 NYA | MT | 7,75 TL | 2,65 TL
552 | 727-106 | PEŞEL,PVC BORU İÇİNDE BESLEME HATTI 2*6 mm2 NYA | MT | 5,20 TL | 2,35 TL
553 | 727-107 | PEŞEL,PVC BORU İÇİNDE BESLEME HATTI 2*4 mm2 NYA | MT | 4,40 TL | 2,35 TL
554 | 727-108 | PEŞEL,PVC BORU İÇİNDE BESLEME HATTI 2*2.5 mm2 NYA | MT | 3,60 TL | 2,35 TL
555 | 727-109 | PEŞEL,PVC BORU İÇİNDE BESLEME HATTI 2*1.5 mm2 NYA | MT | 3,25 TL | 2,35 TL
556 | 727-110 | PEŞEL,PVC BORU İÇİNDE BESLEME HATTI 2*1 mm2 NYA | MT | 3,00 TL | 2,35 TL
557 | 727-111 | PEŞEL,PVC BORU İÇİNDE BESLEME HATTI 2*0.75 mm2 NYA | MT | 2,95 TL | 2,35 TL
558 | 727-112 | PEŞEL,PVC BORU İÇİNDE BESLEME HATTI 2*0.50 mm2 NYA | MT | 2,75 TL | 2,35 TL
559 | 727-114 | PEŞEL,PVC BORU İÇİNDE BESLEME HATTI 3*25 mm2 NYA | MT | 19,90 TL | 2,65 TL
560 | 727-115 | PEŞEL,PVC BORU İÇİNDE BESLEME HATTI 3*16 mm2 NYA | MT | 13,70 TL | 2,65 TL
561 | 727-116 | PEŞEL,PVC BORU İÇİNDE BESLEME HATTI 3*10 mm2 NYA | MT | 9,50 TL | 2,65 TL
562 | 727-117 | PEŞEL,PVC BORU İÇİNDE BESLEME HATTI 3*6 mm2 NYA | MT | 6,80 TL | 2,65 TL
563 | 727-118 | PEŞEL,PVC BORU İÇİNDE BESLEME HATTI 3*4 mm2 NYA | MT | 5,20 TL | 2,35 TL
564 | 727-119 | PEŞEL,PVC BORU İÇİNDE BESLEME HATTI 3*2.5 mm2 NYA | MT | 4,40 TL | 2,35 TL
565 | 727-120 | PEŞEL,PVC BORU İÇİNDE BESLEME HATTI 3*1.5 mm2 NYA | MT | 3,55 TL | 2,35 TL
566 | 727-121 | PEŞEL,PVC BORU İÇİNDE BESLEME HATTI 3*25+16 mm2 NYA | MT | 23,60 TL | 3,60 TL
567 | 727-122 | PEŞEL,PVC BORU İÇİNDE BESLEME HATTI 4*16 mm2 NYA | MT | 17,40 TL | 3,60 TL
568 | 727-123 | PEŞEL,PVC BORU İÇİNDE BESLEME HATTI 4*10 mm2 NYA | MT | 13,50 TL | 3,60 TL
569 | 727-124 | PEŞEL,PVC BORU İÇİNDE BESLEME HATTI 4*6 mm2 NYA | MT | 9,35 TL | 3,60 TL
570 | 727-125 | PEŞEL,PVC BORU İÇİNDE BESLEME HATTI 4*4 mm2 NYA | MT | 7,35 TL | 3,40 TL
571 | 727-126 | PEŞEL,PVC BORU İÇİNDE BESLEME HATTI 4*2.5 mm2 NYA | MT | 5,50 TL | 3,40 TL
572 | 727-127 | PEŞEL,PVC BORU İÇİNDE BESLEME HATTI 5*2.5 mm2 P.18 NYA | MT | 5,50 TL | 3,40 TL
573 | 727-128 | PEŞEL,PVC BORU İÇİNDE BESLEME HATTI 4*1.5 mm2 NYA | MT | 5,00 TL | 3,40 TL
574 | 727-129 | PEŞEL,PVC BORU İÇİNDE BESLEME HATTI 5*1.5 mm2 NYA | MT | 5,30 TL | 3,40 TL
575 | 727-130 | PEŞEL,PVC BORU İÇİNDE BESLEME HATTI 6*2.5 mm2 NYA | MT | 6,40 TL | 3,40 TL
576 | 727-131 | PEŞEL,PVC BORU İÇİNDE BESLEME HATTI 6*1.5 mm2 NYA | MT | 5,50 TL | 3,40 TL
577 | 727-133 | PEŞEL,PVC BORU İÇİNDE BESLEME HATTI 10*1.5 mm2 NYA | MT | 7,40 TL | 3,60 TL
578 | 727-134 | PEŞEL,PVC BORU İÇİNDE BESLEME HATTI 12*1.5 mm2 P.26 NYA | MT | 7,90 TL | 3,60 TL
579 | 727-135 | PEŞEL,PVC BORU İÇİNDE BESLEME HATTI 14*1.5 mm2 NYA | MT | 8,95 TL | 3,70 TL
580 | 727-136 | PEŞEL,PVC BORU İÇİNDE BESLEME HATTI 16*1.5 mm2 NYA | MT | 9,90 TL | 3,70 TL
581 | 727-137 | PEŞEL,PVC BORU İÇİNDE BESLEME HATTI 18*1.5 mm2 NYA | MT | 10,70 TL | 3,70 TL
582 | 727-138 | PEŞEL,PVC BORU İÇİNDE BESLEME HATTI 20*1.5 mm2 NYA | MT | 11,50 TL | 3,70 TL
583 | 727-139 | PEŞEL,PVC BORU İÇİNDE BESLEME HATTI 22*1.5 mm2 NYA | MT | 12,30 TL | 3,70 TL
584 | 727-200 | GALVANİZLİ VEYA İÇİ VE DIŞI BOYALI VİDALI ÇELİK BORU (TS-9) İÇİNDE TS 9756 HD 21.1 S2, TS 9756 HD 21.1 S4, TS 9757 HD 21.2 S2, TS 9758 HD 21,3S3, TS 9759 HD 21.4 S2, TS 9760 HD 21.5 S3, TS IEC 227-6, TS HD 21.8 S1, TS HD 21.13 S1'E UYGUN NV | MT | Fiyat Belirlenmemiş | Fiyat Belirlenmemiş
585 | 727-201 | GALVANİZLİ,ÇELİK BORU İÇİNDE BESLEME HATTI 2*70 mm2 NYA | MT | 39,70 TL | 7,20 TL
586 | 727-202 | GALVANİZLİ,ÇELİK BORU İÇİNDE BESLEME HATTI 2*50 mm2 NYA | MT | 32,50 TL | 7,20 TL
587 | 727-203 | GALVANİZLİ,ÇELİK BORU İÇİNDE BESLEME HATTI 2*35 mm2 NYA | MT | 26,10 TL | 7,20 TL
588 | 727-204 | GALVANİZLİ,ÇELİK BORU İÇİNDE BESLEME HATTI 2*25 mm2 NYA | MT | 21,00 TL | 7,20 TL
589 | 727-205 | GALVANİZLİ,ÇELİK BORU İÇİNDE BESLEME HATTI 2*16 mm2 NYA | MT | 16,50 TL | 5,95 TL
590 | 727-206 | GALVANİZLİ,ÇELİK BORU İÇİNDE BESLEME HATTI 2*10 mm2 NYA | MT | 12,50 TL | 5,95 TL
591 | 727-207 | GALVANİZLİ,ÇELİK BORU İÇİNDE BESLEME HATTI 2*6 mm2 NYA | MT | 9,80 TL | 5,95 TL
592 | 727-208 | GALVANİZLİ,ÇELİK BORU İÇİNDE BESLEME HATTI 2*4 mm2 NYA | MT | 8,45 TL | 5,95 TL
593 | 727-209 | GALVANİZLİ,ÇELİK BORU İÇİNDE BESLEME HATTI 2*2.5 mm2 NYA | MT | 7,45 TL | 5,95 TL
594 | 727-210 | GALVANİZLİ,ÇELİK BORU İÇİNDE BESLEME HATTI 3*70 mm2 NYA | MT | 56,50 TL | 8,75 TL
595 | 727-211 | GALVANİZLİ,ÇELİK BORU İÇİNDE BESLEME HATTI 3*50 mm2 NYA | MT | 42,50 TL | 8,75 TL
596 | 727-212 | GALVANİZLİ,ÇELİK BORU İÇİNDE BESLEME HATTI 3*35 mm2 NYA | MT | 34,70 TL | 7,20 TL
597 | 727-213 | GALVANİZLİ,ÇELİK BORU İÇİNDE BESLEME HATTI 3*25 mm2 NYA | MT | 29,00 TL | 7,20 TL
598 | 727-214 | GALVANİZLİ,ÇELİK BORU İÇİNDE BESLEME HATTI 3*16 mm2 NYA | MT | 21,00 TL | 5,95 TL
599 | 727-215 | GALVANİZLİ,ÇELİK BORU İÇİNDE BESLEME HATTI 3*10 mm2 NYA | MT | 16,00 TL | 5,95 TL
600 | 727-216 | GALVANİZLİ,ÇELİK BORU İÇİNDE BESLEME HATTI 3*6 mm2 NYA | MT | 13,00 TL | 5,95 TL
601 | 727-217 | GALVANİZLİ,ÇELİK BORU İÇİNDE BESLEME HATTI 3*4 mm2 NYA | MT | 9,85 TL | 5,95 TL
602 | 727-218 | GALVANİZLİ,ÇELİK BORU İÇİNDE BESLEME HATTI 3*2.5 mm2 NYA | MT | 8,85 TL | 5,95 TL
603 | 727-219 | GALVANİZLİ,ÇELİK BORU İÇİNDE BESLEME HATTI 3*70+35 mm2 NYA | MT | 64,00 TL | 8,75 TL
604 | 727-220 | GALVANİZLİ,ÇELİK BORU İÇİNDE BESLEME HATTI 3*50+25 mm2 NYA | MT | 50,50 TL | 8,75 TL
605 | 727-221 | GALVANİZLİ,ÇELİK BORU İÇİNDE BESLEME HATTI 3*35+16 mm2 NYA | MT | 37,00 TL | 7,20 TL
606 | 727-222 | GALVANİZLİ,ÇELİK BORU İÇİNDE BESLEME HATTI 3*25+16 mm2 NYA | MT | 32,20 TL | 7,20 TL
607 | 727-223 | GALVANİZLİ,ÇELİK BORU İÇİNDE BESLEME HATTI 4*16 mm2 NYA | MT | 25,20 TL | 7,20 TL
608 | 727-224 | GALVANİZLİ,ÇELİK BORU İÇİNDE BESLEME HATTI 4*10 mm2 NYA | MT | 18,20 TL | 5,95 TL
609 | 727-225 | GALVANİZLİ,ÇELİK BORU İÇİNDE BESLEME HATTI 4*6 mm2 NYA | MT | 13,50 TL | 5,95 TL
610 | 727-226 | GALVANİZLİ,ÇELİK BORU İÇİNDE BESLEME HATTI 4*4 mm2 NYA | MT | 11,70 TL | 5,95 TL
611 | 727-227 | GALVANİZLİ,ÇELİK BORU İÇİNDE BESLEME HATTI 4*2.5 mm2 NYA | MT | 9,60 TL | 5,95 TL
612 | 727-400 | TS 9756 HD 21.1 S2, TS 9756 HD 21.1 S4, TS 9757 HD 21.2 S2, TS 9758 HD 21.3 S3, TS 9759 HD 21.4 S2, TS 9760 HD 21.5 S3, TS IEC 227-6, TS HD 21.8 S1, TS HD 21.13 S1'E UYGUN KURŞUNSUZ PVC İZOLELİ KABLOLAR İLE BESLEME HATTI TESİSİ NVV (NYM): | MT | Fiyat Belirlenmemiş | Fiyat Belirlenmemiş
613 | 727-401 | KURŞUNSUZ PVC İZOLELİ KABLOYLA BESLEME HATTI 2*16 mm2 NYM | MT | 10,90 TL | 3,15 TL
614 | 727-402 | KURŞUNSUZ PVC İZOLELİ KABLOYLA BESLEME HATTI 2*10 mm2 NYM | MT | 8,40 TL | 3,15 TL
615 | 727-403 | KURŞUNSUZ PVC İZOLELİ KABLOYLA BESLEME HATTI 2*6 mm2 NYM | MT | 5,90 TL | 3,15 TL
616 | 727-404 | KURŞUNSUZ PVC İZOLELİ KABLOYLA BESLEME HATTI 2*4 mm2 NYM | MT | 4,75 TL | 3,15 TL
617 | 727-405 | KURŞUNSUZ PVC İZOLELİ KABLOYLA BESLEME HATTI 2*2.5 mm2 NYM | MT | 4,25 TL | 3,15 TL
618 | 727-406 | KURŞUNSUZ PVC İZOLELİ KABLOYLA BESLEME HATTI 2*1.5 mm2 NYM | MT | 3,65 TL | 2,65 TL
619 | 727-407 | KURŞUNSUZ PVC İZOLELİ KABLOYLA BESLEME HATTI 3*16 mm2 NYM | MT | 14,40 TL | 3,15 TL
620 | 727-408 | KURŞUNSUZ PVC İZOLELİ KABLOYLA BESLEME HATTI 3*10 mm2 NYM | MT | 10,40 TL | 3,15 TL
621 | 727-409 | KURŞUNSUZ PVC İZOLELİ KABLOYLA BESLEME HATTI 3*6 mm2 NYM | MT | 7,15 TL | 3,15 TL
622 | 727-410 | KURŞUNSUZ PVC İZOLELİ KABLOYLA BESLEME HATTI 3*4 mm2 NYM | MT | 5,85 TL | 3,15 TL
623 | 727-411 | KURŞUNSUZ PVC İZOLELİ KABLOYLA BESLEME HATTI 3*2.5 mm2 NYM | MT | 4,65 TL | 3,15 TL
624 | 727-412 | KURŞUNSUZ PVC İZOLELİ KABLOYLA BESLEME HATTI 3*1.5 mm2 NYM | MT | 4,10 TL | 3,15 TL
625 | 727-413 | KURŞUNSUZ PVC İZOLELİ KABLOYLA BESLEME HATTI 4*16 mm2 NYM | MT | 17,80 TL | 3,45 TL
626 | 727-414 | KURŞUNSUZ PVC İZOLELİ KABLOYLA BESLEME HATTI 4*10 mm2 NYM | MT | 12,50 TL | 3,45 TL
627 | 727-415 | KURŞUNSUZ PVC İZOLELİ KABLOYLA BESLEME HATTI 4*6 mm2 NYM | MT | 8,55 TL | 3,45 TL
628 | 727-416 | KURŞUNSUZ PVC İZOLELİ KABLOYLA BESLEME HATTI 4*4 mm2 NYM | MT | 6,80 TL | 3,45 TL
629 | 727-417 | KURŞUNSUZ PVC İZOLELİ KABLOYLA BESLEME HATTI 4*2.5 mm2 NYM | MT | 5,65 TL | 3,45 TL
630 | 727-418 | KURŞUNSUZ PVC İZOLELİ KABLOYLA BESLEME HATTI 4*1.5 mm2 NYM | MT | 4,75 TL | 3,45 TL
631 | 727-500 | 1 KV YERALTI KABLOLARI İLE KOLON VE BESLEME HATTI TESİSİ YVV(NYY) (TS IEC 60502-1) | 0.0 | Fiyat Belirlenmemiş | Fiyat Belirlenmemiş
632 | 727-501 | 1KV YERALTI KABLOSU İLE KOLON VE BESLEME HATTI 2*25 mm2 NYY (TS IEC 60502-1) | MT | 14,50 TL | 2,60 TL
633 | 727-502 | 1KV YERALTI KABLOSU İLE KOLON VE BESLEME HATTI 2*16 mm2 NYY (TS IEC 60502-1) | MT | 10,60 TL | 2,60 TL
634 | 727-503 | 1KV YERALTI KABLOSU İLE KOLON VE BESLEME HATTI 2*10 mm2 NYY (TS IEC 60502-1) | MT | 7,50 TL | 2,60 TL
635 | 727-504 | 1KV YERALTI KABLOSU İLE KOLON VE BESLEME HATTI 2*6 mm2 NYY (TS IEC 60502-1) | MT | 5,85 TL | 2,60 TL
636 | 727-505 | 1KV YERALTI KABLOSU İLE KOLON VE BESLEME HATTI 2*4 mm2 NYY (TS IEC 60502-1) | MT | 4,95 TL | 2,60 TL
637 | 727-506 | 1KV YERALTI KABLOSU İLE KOLON VE BESLEME HATTI 2*2.5 mm2 NYY (TS IEC 60502-1) | MT | 3,85 TL | 2,60 TL
638 | 727-507 | 1KV YERALTI KABLOSU İLE KOLON VE BESLEME HATTI 2*1.5 mm2 NYY (TS IEC 60502-1) | MT | 3,65 TL | 2,60 TL
639 | 727-508 | 1KV YERALTI KABLOSU İLE KOLON VE BESLEME HATTI 3*25 mm2 NYY (TS IEC 60502-1) | MT | 21,40 TL | 2,60 TL
640 | 727-509 | 1KV YERALTI KABLOSU İLE KOLON VE BESLEME HATTI 3*16 mm2 NYY (TS IEC 60502-1) | MT | 14,50 TL | 2,60 TL
641 | 727-510 | 1KV YERALTI KABLOSU İLE KOLON VE BESLEME HATTI 3*10 mm2 NYY (TS IEC 60502-1) | MT | 10,10 TL | 2,60 TL
642 | 727-511 | 1KV YERALTI KABLOSU İLE KOLON VE BESLEME HATTI 3*6 mm2 NYY (TS IEC 60502-1) | MT | 7,30 TL | 2,60 TL
643 | 727-512 | 1KV YERALTI KABLOSU İLE KOLON VE BESLEME HATTI 3*4 mm2 NYY (TS IEC 60502-1) | MT | 5,60 TL | 2,60 TL
644 | 727-513 | 1KV YERALTI KABLOSU İLE KOLON VE BESLEME HATTI 3*2.5 mm2 NYY (TS IEC 60502-1) | MT | 4,80 TL | 2,60 TL
645 | 727-514 | 1KV YERALTI KABLOSU İLE KOLON VE BESLEME HATTI 3*1.5 mm2 NYY (TS IEC 60502-1) | MT | 4,05 TL | 2,60 TL
646 | 727-515 | 1KV YERALTI KABLO.KOLON VE BESLEME HATTI 3*240+120 mm2 NYY (TS IEC 60502-1) | MT | 201,00 TL | 8,40 TL
647 | 727-516 | 1KV YERALTI KABLO.KOLON VE BESLEME HATTI 3*185+95 mm2 NYY (TS IEC 60502-1) | MT | 155,00 TL | 10,80 TL
648 | 727-517 | 1KV YERALTI KABLO.KOLON VE BESLEME HATTI 3*150+70 mm2 NYY (TS IEC 60502-1) | MT | 124,00 TL | 10,00 TL
649 | 727-519 | 1KV YERALTI KABLO.KOLON VE BESLEME HATTI 3*95+50 mm2 NYY (TS IEC 60502-1) | MT | 83,00 TL | 9,10 TL
650 | 727-520 | 1KV YERALTI KABLO.KOLON VE BESLEME HATTI 3*70+35 mm2 NYY (TS IEC 60502-1) | MT | 58,50 TL | 8,30 TL
651 | 727-521 | 1KV YERALTI KABLO.KOLON VE BESLEME HATTI 3*50+25 mm2 NYY (TS IEC 60502-1) | MT | 43,40 TL | 7,10 TL
652 | 727-522 | 1KV YERALTI KABLO.KOLON VE BESLEME HATTI 3*35+16 mm2 NYY (TS IEC 60502-1) | MT | 30,10 TL | 5,05 TL
653 | 727-523 | 1KV YERALTI KABLO.KOLON VE BESLEME HATTI 3*25+16 mm2 NYY (TS IEC 60502-1) | MT | 25,30 TL | 5,05 TL
654 | 727-524 | 1KV YERALTI KABLO.KOLON VE BESLEME HATTI 4*16 mm2 NYY (TS IEC 60502-1) | MT | 18,30 TL | 3,25 TL
655 | 727-525 | 1KV YERALTI KABLO.KOLON VE BESLEME HATTI 4*10 mm2 NYY (TS IEC 60502-1) | MT | 11,70 TL | 2,95 TL
656 | 727-526 | 1KV YERALTI KABLO.KOLON VE BESLEME HATTI 4*6 mm2 NYY (TS IEC 60502-1) | MT | 9,05 TL | 2,95 TL
657 | 727-527 | 1KV YERALTI KABLO.KOLON VE BESLEME HATTI 4*4 mm2 NYY (TS IEC 60502-1) | MT | 6,60 TL | 2,95 TL
658 | 727-528 | 1KV YERALTI KABLO.KOLON VE BESLEME HATTI 4*2.5 mm2 NYY (TS IEC 60502-1) | MT | 4,30 TL | 2,65 TL
659 | 727-529 | 1KV YERALTI KABLO.KOLON VE BESLEME HATTI 4*1.5 mm2 NYY (TS IEC 60502-1) | MT | 4,10 TL | 2,65 TL
660 | 727-530 | 1KV YERALTI KABLO.KOLON VE BESLEME HATTI 5*1.5 mm2 NYY (TS IEC 60502-1) | MT | 5,15 TL | 2,65 TL
661 | 727-531 | 1KV YERALTI KABLO.KOLON VE BESLEME HATTI 5*2.5 mm2 NYY (TS IEC 60502-1) | MT | 6,55 TL | 2,95 TL
662 | 727-532 | 1KV YERALTI KABLO.KOLON VE BESLEME HATTI 10*1.5 mm2 NYY (TS IEC 60502-1) | MT | 7,90 TL | 2,95 TL
663 | 727-533 | 1KV YERALTI KABLO.KOLON VE BESLEME HATTI 12*1.5 mm2 NYY (TS IEC 60502-1) | MT | 8,65 TL | 2,95 TL
664 | 727-534 | 1KV YERALTI KABLO.KOLON VE BESLEME HATTI 14*1.5 mm2 NYY (TS IEC 60502-1) | MT | 9,40 TL | 2,95 TL
665 | 727-535 | 1KV YERALTI KABLO.KOLON VE BESLEME HATTI 19*1.5 mm2 NYY (TS IEC 60502-1) | MT | 11,70 TL | 2,95 TL
666 | 727-536 | 1KV YERALTI KABLO.KOLON VE BESLEME HATTI 21*1.5 mm2 NYY (TS IEC 60502-1) | MT | 12,40 TL | 2,95 TL
667 | 727-537 | 1KV YERALTI KABLO.KOLON VE BESLEME HATTI 24*1.5 mm2 NYY (TS IEC 60502-1) | MT | 14,20 TL | 2,95 TL
668 | 727-538 | 1KV YERALTI KABLO.KOLON VE BESLEME HATTI 30*1.5 mm2 NYY (TS IEC 60502-1) | MT | 17,10 TL | 2,95 TL
669 | 727-539 | 1KV Y.ALTI KABLOLARI İLE KOLON VE BESLEME HATTII 1*6 mm2 NYY (TS IEC 60502-1) | MT | 3,50 TL | 1,95 TL
670 | 727-540 | 1KV Y.ALTI KABLOLARI İLE KOLON VE BESLEME HATTII 1*10 mm2 NYY (TS IEC 60502-1) | MT | 4,45 TL | 1,95 TL
671 | 727-541 | 1KV Y.ALTI KABLOLARI İLE KOLON VE BESLEME HATTII 1*16 mm2 NYY (TS IEC 60502-1) | MT | 5,05 TL | 1,95 TL
672 | 727-542 | 1KV Y.ALTI KABLOLARI İLE KOLON VE BESLEME HATTII 1*25 mm2 NYY (TS IEC 60502-1) | MT | 6,70 TL | 1,95 TL
673 | 727-543 | 1KV Y.ALTI KABLOLARI İLE KOLON VE BESLEME HATTII 1*35 mm2 NYY (TS IEC 60502-1) | MT | 8,80 TL | 1,95 TL
674 | 727-545 | 1KV Y.ALTI KABLOLARI İLE KOLON VE BESLEME HATTII 1*70 mm2 NYY (TS IEC 60502-1) | MT | 17,50 TL | 3,15 TL
675 | 727-546 | 1KV Y.ALTI KABLOLARI İLE KOLON VE BESLEME HATTII 1*95 mm2 NYY (TS IEC 60502-1) | MT | 23,40 TL | 3,15 TL
676 | 727-547 | 1KV Y.ALTI KABLOLARI İLE KOLON VE BESLEME HATTII 1*120 mm2 NYY (TS IEC 60502-1) | MT | 28,40 TL | 3,15 TL
677 | 727-548 | 1KV Y.ALTI KABLOLARI İLE KOLON VE BESLEME HATTII 1*150 mm2 NYY (TS IEC 60502-1) | MT | 34,40 TL | 3,15 TL
678 | 727-549 | 1KV Y.ALTI KABLOLARI İLE KOLON VE BESLEME HATTII 1*185 mm2 NYY (TS IEC 60502-1) | MT | 41,90 TL | 3,15 TL
679 | 727-550 | 1KV Y.ALTI KABLOLARI İLE KOLON VE BESLEME HATTII 1*240 mm2 NYY (TS IEC 60502-1) | MT | 54,50 TL | 3,15 TL
680 | 727-600 | TS IEC 60502-1'E UYGUN 1 KV YERALTI KABLOLARI İLE KOLON VE BESLEME HATTI TESİSİ YVMY (NYCY) Y2, | 0.0 | Fiyat Belirlenmemiş | Fiyat Belirlenmemiş
681 | 727-601 | 1KV YERALTI KABLO.KOLON VE BESLEME HATTI 3*6 mm2 NYCY (TS IEC 60502-1) | MT | Fiyat Belirlenmemiş | Fiyat Belirlenmemiş
682 | 727-602 | 1KV YERALTI KABLO.KOLON VE BESLEME HATTI 3*10 mm2 NYCY (TS IEC 60502-1) | MT | Fiyat Belirlenmemiş | Fiyat Belirlenmemiş
683 | 727-603 | 1KV YERALTI KABLO.KOLON VE BESLEME HATTI 3*16 mm2 NYCY (TS IEC 60502-1) | MT | Fiyat Belirlenmemiş | Fiyat Belirlenmemiş
684 | 727-604 | 1KV YERALTI KABLO.KOLON VE BESLEME HATTI 4*1.5 mm2 NYCY (TS IEC 60502-1) | MT | Fiyat Belirlenmemiş | Fiyat Belirlenmemiş
685 | 727-605 | 1KV YERALTI KABLO.KOLON VE BESLEME HATTI 4*2.5 mm2 NYCY (TS IEC 60502-1) | MT | Fiyat Belirlenmemiş | Fiyat Belirlenmemiş
686 | 727-606 | 1KV YERALTI KABLO.KOLON VE BESLEME HATTI 4*4 mm2 NYCY (TS IEC 60502-1) | MT | Fiyat Belirlenmemiş | Fiyat Belirlenmemiş
687 | 727-607 | 1KV YERALTI KABLO.KOLON VE BESLEME HATTI 4*6 mm2 NYCY (TS IEC 60502-1) | MT | Fiyat Belirlenmemiş | Fiyat Belirlenmemiş
688 | 727-608 | 1KV YERALTI KABLO.KOLON VE BESLEME HATTI 4*10 mm2 NYCY (TS IEC 60502-1) | MT | 14,10 TL | 3,15 TL
689 | 727-609 | 1KV YERALTI KABLO.KOLON VE BESLEME HATTI 4*16 mm2 NYCY (TS IEC 60502-1) | MT | Fiyat Belirlenmemiş | Fiyat Belirlenmemiş
690 | 727-610 | 1KV YERALTI KABLO.KOLON VE BESLEME HATTI 3*25+16 mm2 NYCY (TS IEC 60502-1) | MT | Fiyat Belirlenmemiş | Fiyat Belirlenmemiş
691 | 727-611 | 1KV YERALTI KABLO.KOLON VE BESLEME HATTI 3*35+16 mm2 NYCY (TS IEC 60502-1) | MT | Fiyat Belirlenmemiş | Fiyat Belirlenmemiş
692 | 727-612 | 1KV YERALTI KABLO.KOLON VE BESLEME HATTI 3*50+25 mm2 NYCY (TS IEC 60502-1) | MT | Fiyat Belirlenmemiş | Fiyat Belirlenmemiş
693 | 727-613 | 1KV YERALTI KABLO.KOLON VE BESLEME HATTI 3*70+35 mm2 NYCY (TS IEC 60502-1) | MT | Fiyat Belirlenmemiş | Fiyat Belirlenmemiş
694 | 727-614 | 1KV YERALTI KABLO.KOLON VE BESLEME HATTI 3*95+50 mm2 NYCY (TS IEC 60502-1) | MT | Fiyat Belirlenmemiş | Fiyat Belirlenmemiş
695 | 727-615 | 1KV YERALTI KABLO.KOLON VE BESLEME HATTI 3*120+70 mm2 NYCY (TS IEC 60502-1) | MT | Fiyat Belirlenmemiş | Fiyat Belirlenmemiş
696 | 727-616 | 1KV YERALTI KABLO.KOLON VE BESLEME HATTI 3*150+70 mm2 NYCY (TS IEC 60502-1) | MT | Fiyat Belirlenmemiş | Fiyat Belirlenmemiş
697 | 727-617 | 1KV YERALTI KABLO.KOLON VE BESLEME HATTI 3*185+95 mm2 NYCY (TS IEC 60502-1) | MT | Fiyat Belirlenmemiş | Fiyat Belirlenmemiş
698 | 727-618 | 1KV YERALTI KABLO.KOLON VE BESLEME HATTI 3*240+120 mm2 NYCY (TS IEC 60502-1) | MT | Fiyat Belirlenmemiş | Fiyat Belirlenmemiş
699 | 727-700 | TS IEC 60502-1'E UYGUN 1 KV YERALTI KABLOLARI İLE KOLON VE BESLEME HATTI TESİSİ YVOY (NYRY): YVŞÇV (NYFGBY) | 0.0 | Fiyat Belirlenmemiş | Fiyat Belirlenmemiş
700 | 727-701 | 1KV YERALTI KABLO.KOLON VE BESLEME HATTI 3*2.5 mm2 NYRY (TS IEC 60502-1) | MT | Fiyat Belirlenmemiş | Fiyat Belirlenmemiş
701 | 727-702 | 1KV YERALTI KABLO.KOLON VE BESLEME HATTI 3*4 mm2 NYRY (TS IEC 60502-1) | MT | Fiyat Belirlenmemiş | Fiyat Belirlenmemiş
702 | 727-703 | 1KV YERALTI KABLO.KOLON VE BESLEME HATTI 3*6 mm2 NYRY (TS IEC 60502-1) | MT | Fiyat Belirlenmemiş | Fiyat Belirlenmemiş
703 | 727-704 | 1KV YERALTI KABLO.KOLON VE BESLEME HATTI 3*10 mm2 NYRY (TS IEC 60502-1) | MT | Fiyat Belirlenmemiş | Fiyat Belirlenmemiş
704 | 727-705 | 1KV YERALTI KABLO.KOLON VE BESLEME HATTI 4*1.5 mm2 NYRY (TS IEC 60502-1) | MT | Fiyat Belirlenmemiş | Fiyat Belirlenmemiş
705 | 727-706 | 1KV YERALTI KABLO.KOLON VE BESLEME HATTI 4*2.5 mm2 NYRY (TS IEC 60502-1) | MT | Fiyat Belirlenmemiş | Fiyat Belirlenmemiş
706 | 727-707 | 1KV YERALTI KABLO.KOLON VE BESLEME HATTI 4*4 mm2 NYRY (TS IEC 60502-1) | MT | 10,60 TL | 2,65 TL
707 | 727-708 | 1KV YERALTI KABLO.KOLON VE BESLEME HATTI 4*6 mm2 NYRY (TS IEC 60502-1) | MT | Fiyat Belirlenmemiş | Fiyat Belirlenmemiş
708 | 727-709 | 1KV YERALTI KABLO.KOLON VE BESLEME HATTI 4*10 mm2 NYRY (TS IEC 60502-1) | MT | Fiyat Belirlenmemiş | Fiyat Belirlenmemiş
709 | 727-710 | 1KV YERALTI KABLO.KOLON VE BESLEME HATTI 4*16 mm2 NYRY (TS IEC 60502-1) | MT | Fiyat Belirlenmemiş | Fiyat Belirlenmemiş
710 | 727-711 | 1KV YERALTI KABLO.KOLON VE BESLEME HATTI 3*25+16 mm2 NYRY (TS IEC 60502-1) | MT | Fiyat Belirlenmemiş | Fiyat Belirlenmemiş
711 | 727-712 | 1KV YERALTI KABLO.KOLON VE BESLEME HATTI 3*35+16 mm2 NYRY (TS IEC 60502-1) | MT | Fiyat Belirlenmemiş | Fiyat Belirlenmemiş
712 | 727-713 | 1KV YERALTI KABLO.KOLON VE BESLEME HATTI 3*50+25 mm2 NYRY (TS IEC 60502-1) | MT | Fiyat Belirlenmemiş | Fiyat Belirlenmemiş
713 | 727-714 | 1KV YERALTI KABLO.KOLON VE BESLEME HATTI 3*70+35 mm2 NYRY (TS IEC 60502-1) | MT | Fiyat Belirlenmemiş | Fiyat Belirlenmemiş
714 | 727-715 | 1KV YERALTI KABLO.KOLON VE BESLEME HATTI 3*95+50 mm2 NYRY (TS IEC 60502-1) | MT | 87,00 TL | 9,25 TL
715 | 727-716 | 1KV YERALTI KABLO.KOLON VE BESLEME HATTI 3*120+70 mm2 NYRY (TS IEC 60502-1) | MT | 109,00 TL | 9,25 TL
716 | 727-717 | 1KV YERALTI KABLO.KOLON VE BESLEME HATTI 3*150+70 mm2 NYRY (TS IEC 60502-1) | MT | Fiyat Belirlenmemiş | Fiyat Belirlenmemiş
717 | 727-718 | 1KV YERALTI KABLO.KOLON VE BESLEME HATTI 3*185+95 mm2 NYRY (TS IEC 60502-1) | MT | Fiyat Belirlenmemiş | Fiyat Belirlenmemiş
718 | 727-719 | 1KV YERALTI KABLO.KOLON VE BESLEME HATTI 3*240+120 mm2 NYRY (TS IEC 60502-1) | MT | Fiyat Belirlenmemiş | Fiyat Belirlenmemiş
719 | 727-800 | TS IEC 60502-1'E UYGUN ALÜM.İLETKENLİ 1 KV YERALTI KABLOLARI İLE KOLON VE BESLEME HATTI TESİSİ YAVV(NAYY) | 0.0 | Fiyat Belirlenmemiş | Fiyat Belirlenmemiş
720 | 727-801 | ALÜM.İLETK.1KV YERALTI KABL.KOLON-BESLEME HATTI 4*16 mm2 NAYY (TS IEC 60502-1) | MT | Fiyat Belirlenmemiş | Fiyat Belirlenmemiş
721 | 727-802 | ALÜM.İLETK.1KV YERALTI KABL.KOLON-BESLEME HATTI 3*25ç/16 mm2 NAYY (TS IEC 60502-1) | MT | Fiyat Belirlenmemiş | Fiyat Belirlenmemiş
722 | 727-804 | ALÜM.İLETK.1KV YERALTI KABL.KOLON-BESLEME HATTI 3*50sç/25ç mm2 NAYY (TS IEC 60502-1) | MT | Fiyat Belirlenmemiş | Fiyat Belirlenmemiş
723 | 727-805 | ALÜM.İLETK.1KV YERALTI KABL.KOLON-BESLEME HATTI 3*70sç/35sç mm2 NAYY (TS IEC 60502-1) | MT | Fiyat Belirlenmemiş | Fiyat Belirlenmemiş
724 | 727-806 | ALÜM.İLETK.1KV YERALTI KABL.KOLON-BESLEME HATTI 3*95sç/50sç mm2 NAYY (TS IEC 60502-1) | MT | Fiyat Belirlenmemiş | Fiyat Belirlenmemiş
725 | 727-807 | ALÜM.İLETK.1KV YERALTI KABL.KOLON-BESLEME HATTI 3*120sç/70sç mm2 NAYY | MT | Fiyat Belirlenmemiş | Fiyat Belirlenmemiş
726 | 727-808 | ALÜM.İLETK.1KV YERALTI KABL.KOLON-BESLEME HATTI 3*150sç/70sç mm2 NAYY (TS IEC 60502-1) | MT | Fiyat Belirlenmemiş | Fiyat Belirlenmemiş
727 | 727-809 | ALÜM.İLETK.1KV YERALTI KABL.KOLON-BESLEME HATTI 3*185sç/95sç mm2 NAYY (TS IEC 60502-1) | MT | Fiyat Belirlenmemiş | Fiyat Belirlenmemiş
728 | 727-810 | ALÜM.İLETK.1KV YERALTI KABL.KOLON-BESLEME HATTI 3*240sç/120sç mm2 NAYY | MT | Fiyat Belirlenmemiş | Fiyat Belirlenmemiş
729 | 727-900 | TS IEC 60502-1'E UYGUN ALÜM.İLETKENLİ 1 KV YERALTI KABLOLARI İLE KOLON VE BESLEME HATTI TESİSİ YAVMV(NAYCY) | 0.0 | Fiyat Belirlenmemiş | Fiyat Belirlenmemiş
730 | 727-901 | ALÜM.İLETK.1KV YERALTI KABL.KOLON-BESLEME HATTI 3*16*16 mm2 NAYCY (TS IEC 60502-1) | MT | Fiyat Belirlenmemiş | Fiyat Belirlenmemiş
731 | 727-902 | ALÜM.İLETK.1KV YERALTI KABL.KOLON-BESLEME HATTI 3*25ç/16 mm2 NAYCY (TS IEC 60502-1) | MT | Fiyat Belirlenmemiş | Fiyat Belirlenmemiş
732 | 727-903 | ALÜM.İLETK.1KV YERALTI KABL.KOLON-BESLEME HATTI 3*35sç/16 mm2 NAYCY (TS IEC 60502-1) | MT | Fiyat Belirlenmemiş | Fiyat Belirlenmemiş
733 | 727-904 | ALÜM.İLETK.1KV YERALTI KABL.KOLON-BESLEME HATTI 3*50sç/25 mm2 NAYCY (TS IEC 60502-1) | MT | Fiyat Belirlenmemiş | Fiyat Belirlenmemiş
734 | 727-905 | ALÜM.İLETK.1KV YERALTI KABL.KOLON-BESLEME HATTI 3*70sç/25 mm2 NAYCY (TS IEC 60502-1) | MT | Fiyat Belirlenmemiş | Fiyat Belirlenmemiş
735 | 727-906 | ALÜM.İLETK.1KV YERALTI KABL.KOLON-BESLEME HATTI 3*95sç/50 mm2 NAYCY (TS IEC 60502-1) | MT | Fiyat Belirlenmemiş | Fiyat Belirlenmemiş
736 | 727-907 | ALÜM.İLETK.1KV YERALTI KABL.KOLON-BESLEME HATTI 3*120sç/70 mm2 NAYCY (TS IEC 60502-1) | MT | Fiyat Belirlenmemiş | Fiyat Belirlenmemiş
737 | 727-908 | ALÜM.İLETK.1KV YERALTI KABL.KOLON-BESLEME HATTI 3*150sç/70 mm2 NAYCY (TS IEC 60502-1) | MT | Fiyat Belirlenmemiş | Fiyat Belirlenmemiş
738 | 727-909 | ALÜM.İLETK.1KV YERALTI KABL.KOLON-BESLEME HATTI 3*185sç/95 mm2 NAYCY (TS IEC 60502-1) | MT | Fiyat Belirlenmemiş | Fiyat Belirlenmemiş
739 | 727-910 | ALÜM.İLETK.1KV YERALTI KABL.KOLON-BESLEME HATTI 3*240sç/120 mm2 NAYCY | MT | Fiyat Belirlenmemiş | Fiyat Belirlenmemiş
740 | 728-100 | KOLON SİGORTASI | 0.0 | Fiyat Belirlenmemiş | Fiyat Belirlenmemiş
741 | 728-101 | KOLON SİGORTASI 1*25 A. | AD | Fiyat Belirlenmemiş | Fiyat Belirlenmemiş
742 | 728-102 | KOLON SİGORTASI 3*25 A. | AD | Fiyat Belirlenmemiş | Fiyat Belirlenmemiş
743 | 728-103 | KOLON SİGORTASI 3*63 A. | AD | Fiyat Belirlenmemiş | Fiyat Belirlenmemiş
744 | 728-104 | KOLON SİGORTASI 3*100 A. | AD | Fiyat Belirlenmemiş | Fiyat Belirlenmemiş
745 | 729-100 | YERALTI KABLO KOFRESİ | 0.0 | Fiyat Belirlenmemiş | Fiyat Belirlenmemiş
746 | 729-101 | YERALTI KABLO KOFRESİ 2*25 A. | AD | Fiyat Belirlenmemiş | Fiyat Belirlenmemiş
747 | 729-102 | YERALTI KABLO KOFRESİ 3*25 A. | AD | Fiyat Belirlenmemiş | Fiyat Belirlenmemiş
748 | 729-103 | YERALTI KABLO KOFRESİ 3*63 A. | AD | Fiyat Belirlenmemiş | Fiyat Belirlenmemiş
749 | 729-104 | YERALTI KABLO KOFRESI 3*100 A. | AD | Fiyat Belirlenmemiş | Fiyat Belirlenmemiş
750 | 730-100 | YERALTI KABLO BAŞLIĞI | 0.0 | Fiyat Belirlenmemiş | Fiyat Belirlenmemiş
751 | 730-101 | YERALTI KABLO BAŞLIĞI 4*10 mm2 | AD | Fiyat Belirlenmemiş | Fiyat Belirlenmemiş
752 | 730-102 | YERALTI KABLO BAŞLIĞI 3*35+16 mm2 | AD | Fiyat Belirlenmemiş | Fiyat Belirlenmemiş
753 | 730-103 | YERALTI KABLO BAŞLIĞI 3*70+35 mm2 | AD | Fiyat Belirlenmemiş | Fiyat Belirlenmemiş
754 | 730-104 | YERALTI KABLO BAŞLIĞI 3*120+70 mm2 | AD | Fiyat Belirlenmemiş | Fiyat Belirlenmemiş
755 | 730-105 | YERALTI KABLO BAŞLIĞI 3*185+95 mm2 | AD | Fiyat Belirlenmemiş | Fiyat Belirlenmemiş
756 | 730-106 | YERALTI KABLO BAŞLIĞI 3*240+120 mm2 | AD | Fiyat Belirlenmemiş | Fiyat Belirlenmemiş
757 | 731-100 | YERALTI KABLO BUATI | 0.0 | Fiyat Belirlenmemiş | Fiyat Belirlenmemiş
758 | 731-101 | YERALTI KABLO BUATI 3*4+4 mm2. | AD | Fiyat Belirlenmemiş | Fiyat Belirlenmemiş
759 | 731-102 | YERALTI KABLO BUATI 3*16+10 mm2. | AD | Fiyat Belirlenmemiş | Fiyat Belirlenmemiş
760 | 731-103 | YERALTI KABLO BUATI 3*35+16 mm2. | AD | Fiyat Belirlenmemiş | Fiyat Belirlenmemiş
761 | 731-104 | YERALTI KABLO BUATI 3*70+35 mm2. | AD | Fiyat Belirlenmemiş | Fiyat Belirlenmemiş
762 | 731-105 | YERALTI KABLO BUATI 3*120+70 mm2. | AD | Fiyat Belirlenmemiş | Fiyat Belirlenmemiş
763 | 731-106 | YERALTI KABLO BUATI 3*185+95 mm2. | AD | Fiyat Belirlenmemiş | Fiyat Belirlenmemiş
764 | 731-107 | YERALTI KABLO BUATI 3*240+120 mm2. | AD | Fiyat Belirlenmemiş | Fiyat Belirlenmemiş
765 | 734-100 | AYDINLATMA SORTİSİ | 0.0 | Fiyat Belirlenmemiş | Fiyat Belirlenmemiş
766 | 734-101 | NORMAL AYDINLATMA SORTİSİ | AD | 43,80 TL | 23,60 TL
767 | 734-102 | KOMÜTATÖR AYDINLATMA SORTİSİ | AD | 55,50 TL | 26,00 TL
768 | 734-103 | VAEVİEN AYDINLATMA SORTİSİ | AD | 68,50 TL | 29,00 TL
769 | 734-104 | PARALEL AYDINLATMA SORTİSİ | AD | 22,20 TL | 14,20 TL
770 | 734-105 | AVİZE AYDINLATMA SORTİSİ | AD | 45,10 TL | 26,00 TL
771 | 734-106 | PARALEL AVİZE AYDINLATMA SORTİSİ | AD | Fiyat Belirlenmemiş | Fiyat Belirlenmemiş
772 | 734-107 | TRİFAZE AYDINLATMA SORTİSİ | AD | 45,10 TL | 26,00 TL
773 | 734-108 | TRİFAZE PARALEL AYDINLATMA SORTİSİ | AD | Fiyat Belirlenmemiş | Fiyat Belirlenmemiş
774 | 734-200 | GÜVENLİK HATTI AYDINLATMA SORTİLERİ (GÜVENLİK HATTI PLASTİK İZOLELİ CİNSTEN OLMAK ÜZERE) | 0.0 | Fiyat Belirlenmemiş | Fiyat Belirlenmemiş
775 | 734-201 | GÜVENLİK HATLI NORMAL SORTİ | AD | 46,00 TL | 24,80 TL
776 | 734-202 | GÜVENLİK HATLI KOMÜTATÖR SORTİ | AD | 64,00 TL | 26,00 TL
777 | 734-203 | GÜVENLİK HATLI VAEVİEN SORTİ | AD | 83,50 TL | 30,70 TL
778 | 734-204 | GÜVENLİK HATLI PARALEL SORTİ | AD | 24,00 TL | 16,60 TL
779 | 734-206 | GÜVENLİK HATLI PARALEL AVİZE SORTİ | AD | Fiyat Belirlenmemiş | Fiyat Belirlenmemiş
780 | 734-207 | GÜVENLİK HATLI TRİFAZE SORTİ | AD | 48,80 TL | 26,00 TL
781 | 734-208 | GÜVENLİK HATLI TRİFAZE PARALEL SORTİ | AD | Fiyat Belirlenmemiş | Fiyat Belirlenmemiş
782 | 734-300 | DARBE AKIM ANAHTAR KUMANDALI SORTİ | AD | 22,00 TL | 12,40 TL
783 | 734-400 | UZAKTAN KUMANDA DARBE AKIM ANAHTARI VE MONTAJI | 0.0 | Fiyat Belirlenmemiş | Fiyat Belirlenmemiş
784 | 734-401 | 1 KONTAKLI 1 NA, 16A. UZAKTAN KUMANDA DARBE AKIM ANAHTARI VE MONTAJI | AD | 52,50 TL | 11,40 TL
785 | 734-402 | 2 KONTAKLI 2 NA, 16A. UZAKTAN KUMANDA DARBE AKIM ANAHTARI VE MONTAJI | AD | 80,50 TL | 11,40 TL
786 | 734-403 | 3 KONTAKLI 3 NA, 16A. UZAKTAN KUMANDA DARBE AKIM ANAHTARI VE MONTAJI | AD | 124,00 TL | 11,40 TL
787 | 734-404 | 4 KONTAKLI 4 NA, 16A. UZAKTAN KUMANDA DARBE AKIM ANAHTARI VE MONTAJI | AD | 127,00 TL | 11,40 TL
788 | 734-405 | 2 KONTAKLI 2 A/K, 16A. UZAKTAN KUMANDA DARBE AKIM ANAHTARI VE MONTAJI | AD | 80,50 TL | 11,40 TL
789 | 734-500 | MERKEZİ KUMANDA İÇİN YARDIMCI KONTAK BLOĞU (YANA GEÇMELİ TİP) | AD | 61,00 TL | 11,40 TL
790 | 735-100 | PRİZ SORTİSİ | 0.0 | Fiyat Belirlenmemiş | Fiyat Belirlenmemiş
791 | 735-101 | PRİZ SORTİSİ | AD | 43,40 TL | 20,10 TL
792 | 735-102 | GÜVENLİK HATLI PRİZ SORTİSİ | AD | 55,00 TL | 21,90 TL
793 | 736-000 | ETANŞ AYDINLATMA SORTİSİ | 0.0 | Fiyat Belirlenmemiş | Fiyat Belirlenmemiş
794 | 736-201 | GALVANİZLİ BORU İÇİNDE ETANŞ AYDINLATMA SORTİSİ (Normal) | AD | 70,50 TL | 26,00 TL
795 | 736-202 | GALVANİZLİ BORU İÇİNDE ETANŞ AYDINLATMA SORTİSİ (Komütatör) | AD | 86,00 TL | 31,90 TL
796 | 736-203 | GALVANİZLİ BORU İÇİNDE ETANŞ AYDINLATMA SORTİSİ (Vavien) | AD | 119,00 TL | 34,90 TL
797 | 736-204 | GALVANİZLİ BORU İÇİNDE ETANŞ AYDINLATMA SORTİSİ (Paralel) | AD | 46,40 TL | 17,70 TL
798 | 736-301 | KURŞUNSUZ ANTİGRON MALZ.ETANŞ AYDINLATMA SORTİSİ Normal | AD | 51,00 TL | 20,10 TL
799 | 736-303 | KURŞUNSUZ ANTİGRON MALZ.ETANŞ AYDINLATMA SORTİSİ Vaevien | AD | Fiyat Belirlenmemiş | Fiyat Belirlenmemiş
800 | 736-304 | KURŞUNSUZ ANTİGRON MALZ.ETANŞ AYDINLATMA SORTİSİ Paralel | AD | Fiyat Belirlenmemiş | Fiyat Belirlenmemiş
801 | 736-501 | LİNYE-SORTİ HATTI KURŞ.SUZ ANTİGRON MALZ.ETANŞ AYDINLATMA SORTİSİ, Normal | AD | 55,50 TL | 26,00 TL
802 | 736-502 | LİNYE-SORTİ HATTI KURŞ.SUZ ANTİGRON MALZ.ETANŞ AYDINLATMA SORTİSİ, Komütatö | AD | 72,00 TL | 29,00 TL
803 | 736-503 | LİNYE-SORTİ HATTI KURŞ.SUZ ANTİGRON MALZ.ETANŞ AYDINLATMA SORTİSİ, Vaevien | AD | 92,50 TL | 31,90 TL
804 | 736-504 | LİNYE-SORTİ HATTI KURŞ.SUZ ANTİGRON MALZ.ETANŞ AYDINLATMA SORTİSİ, Paralel | AD | 29,30 TL | 16,60 TL
805 | 736-601 | LİNYE-SORTİ HATTI GALV.GAZ BORUSU İÇİNDE ETANŞ AYDINLATMA SORTİSİ, Normal | AD | Fiyat Belirlenmemiş | Fiyat Belirlenmemiş
806 | 736-602 | LİNYE-SORTİ HATTI GALV.GAZ BORUSU İÇİNDE ETANŞ AYDINLATMA SORTİSİ, Komütatör | AD | Fiyat Belirlenmemiş | Fiyat Belirlenmemiş
807 | 736-603 | LİNYE-SORTİ HATTI GALV.GAZ BORUSU İÇİNDE ETANŞ AYDINLATMA SORTİSİ, Vaevien | AD | Fiyat Belirlenmemiş | Fiyat Belirlenmemiş
808 | 736-604 | LİNYE-SORTİ HATTI GALV.GAZ BORUSU İÇİNDE ETANŞ AYDINLATMA SORTİSİ, Paralel | AD | Fiyat Belirlenmemiş | Fiyat Belirlenmemiş
809 | 737-100 | MERDİVEN OTOMATİĞİ DÜĞMESİ SORTİSİ | AD | 22,00 TL | 13,00 TL
810 | 738-100 | MERDİVEN OTOMATİĞİ VE MONTAJI | AD | Fiyat Belirlenmemiş | Fiyat Belirlenmemiş
811 | 739-000 | BOŞ BORU DÖŞEMESİ | 0.0 | Fiyat Belirlenmemiş | Fiyat Belirlenmemiş
812 | 739-101 | BOŞ BORU DÖŞEMESİ (14-18 mm) | MT | 1,80 TL | 1,20 TL
813 | 739-102 | BOŞ BORU DÖŞEMESİ (26-37 mm) | MT | 2,50 TL | 1,20 TL
814 | 739-103 | BOŞ BORU DÖŞEMESİ SORTİSİ | AD | 12,00 TL | 8,30 TL
815 | 739-104 | TESİSAT TABLİYE BORU KROŞESİ | AD | Fiyat Belirlenmemiş | Fiyat Belirlenmemiş
816 | 740-000 | ETANŞ PRİZ SORTİSİ | 0.0 | Fiyat Belirlenmemiş | Fiyat Belirlenmemiş
817 | 740-102 | SORTİ HATTI GALVAN.BORU İÇİNDE ETANŞ PRİZ SORTİSİ | AD | 53,50 TL | 24,80 TL
818 | 740-103 | SORTİ HATTI KURŞUNSUZ ANTİGRON ETANŞ PRİZ SORTİSİ | AD | 40,20 TL | 20,10 TL
819 | 740-104 | KURŞUNLU ANTİGRON MALZEMEYLE ETANŞ PRİZ SORTİSİ | AD | Fiyat Belirlenmemiş | Fiyat Belirlenmemiş
820 | 740-105 | KURŞUNSUZ ANTİGRON MALZEMEYLE ETANŞ PRİZ SORTİSİ | AD | 57,00 TL | 20,10 TL
821 | 740-106 | LİNYE,SORTİ HATTI GALVANİZLİ BORU İÇİNDE ETANŞ PRİZ SORTİ | AD | Fiyat Belirlenmemiş | Fiyat Belirlenmemiş
822 | 741-000 | ÜÇ FAZLI FİŞ PRİZ VE MONTAJI | 0.0 | Fiyat Belirlenmemiş | Fiyat Belirlenmemiş
823 | 741-100 | DÖKME DEMİRDEN YAPILMIŞ ÜÇ FAZLI KAPAKLI TOPRAKLAMA KONTAKLI PRİZ VE FİŞİN TEMİNİ, YERİNE MONTAJI, HER NEVİ MALZEME VE İŞÇİLİK DAHİL. | 0.0 | Fiyat Belirlenmemiş | Fiyat Belirlenmemiş
824 | 741-101 | DÖKME DEMİRDEN 3 FAZLI FİŞ PRİZ VE MONTAJI 3*25 A. | AD | 13,00 TL | 2,40 TL
825 | 741-200 | BAKALİTTEN YAP.3FAZLI KAPAKLI TOPRAKLAMA KONTAKLI PRİZ VE FİŞİN TEMİNİ YERİNE MONTAJI HER NEVİ MALZ. | 0.0 | Fiyat Belirlenmemiş | Fiyat Belirlenmemiş
826 | 741-201 | BAKALİTTEN 3 FAZLI FİŞ PRİZ VE MONTAJI 3*25 A. | AD | 6,15 TL | 2,40 TL
827 | 741-202 | BAKALİTTEN 3 FAZLI FİŞ PRİZ VE MONTAJI 3*60 A. | AD | 8,30 TL | 2,40 TL
828 | 742-000 | LAMBA ARMATÜRLERİ | 0.0 | Fiyat Belirlenmemiş | Fiyat Belirlenmemiş
829 | 742-100 | ENKANDESAN ARMATÜRLER: (ÖLÇÜ: AD.) | AD | Fiyat Belirlenmemiş | Fiyat Belirlenmemiş
830 | 742-108 | TİP H ATELYE ARMATÜRÜ | AD | 28,00 TL | 4,45 TL
831 | 742-112 | TİP J3 GÖMME NOKTASAL IŞIK ARMATÜRÜ (NORMAL AMPUL) | AD | 19,00 TL | 4,45 TL
832 | 742-113 | TİP J4 GÖMME NOKTASAL IŞIK ARMATÜRÜ (AYNALI AMPUL) | AD | 21,80 TL | 4,45 TL
833 | 742-122 | TİP SS1 SPOR SALONU CIVA BUHARLI AMPULLU ARMATÜR | AD | 91,50 TL | 8,90 TL
834 | 742-123 | TİP SS2 SPOR SALONU BALASTLI TİP ARMATÜR | AD | 96,50 TL | 8,90 TL
835 | 742-124 | TİP L1 ETANŞ ARMATÜR | AD | 24,00 TL | 4,45 TL
836 | 742-125 | TİP L2 ETANŞ ARMATÜR | AD | 21,80 TL | 4,45 TL
837 | 742-126 | TİP J5 GÖMME NOKTASAL IŞIK ARMATÜRÜ,Mantar T.Ampul | AD | Fiyat Belirlenmemiş | Fiyat Belirlenmemiş
838 | 742-127 | 180º HAREKET SENSÖRLÜ DUVAR TİPİ ARMATÜR | AD | 69,00 TL | 4,45 TL
839 | 742-128 | 360º SENSÖRLÜ TAVAN ARMATÜRÜ | AD | 59,50 TL | 4,45 TL
840 | 742-129 | 180º DUVAR TİPİ SIVA ÜSTÜ HAREKET SENSÖRÜ | AD | 39,70 TL | 4,45 TL
841 | 742-130 | 360º TAVAN TİPİ SIVA ÜSTÜ HAREKET SENSÖRÜ | AD | 39,70 TL | 4,45 TL
842 | 742-131 | 360º ASMA TAVAN TİPİ SIVA ALTI HAREKET SENSÖRÜ | AD | 46,40 TL | 4,45 TL
843 | 742-150 | GÜÇ DİMMERLERİ | AD | Fiyat Belirlenmemiş | Fiyat Belirlenmemiş
844 | 742-151 | 230 V.(50-60 HZ) 100W-1000W GÜÇ DİMMERİ | AD | Fiyat Belirlenmemiş | Fiyat Belirlenmemiş
845 | 742-152 | 230 V.(50-60 HZ) 300W-2500W GÜÇ DİMMERİ | AD | Fiyat Belirlenmemiş | Fiyat Belirlenmemiş
846 | 742-153 | 230 V.(50-60 HZ) 300W-5000W GÜÇ DİMMERİ | AD | Fiyat Belirlenmemiş | Fiyat Belirlenmemiş
847 | 742-200 | FLORESAN ARMATÜRLER | 0.0 | Fiyat Belirlenmemiş | Fiyat Belirlenmemiş
848 | 742-243 | TİP S1-1*20 W. PETEKLİ FLÖRESAN ARMATÜR | AD | Fiyat Belirlenmemiş | Fiyat Belirlenmemiş
849 | 742-244 | TİP S1-2*20 W. PETEKLİ FLÖRESAN ARMATÜR Çift Bala | AD | 43,40 TL | 5,85 TL
850 | 742-244/1 | TİP S1-2*20 W. PETEKLİ FLÖRESAN ARMATÜR 1*40 w.Ba | AD | Fiyat Belirlenmemiş | Fiyat Belirlenmemiş
851 | 742-245 | TİP S1-3*20 W. PETEKLİ FLÖRESAN ARMATÜR | AD | Fiyat Belirlenmemiş | Fiyat Belirlenmemiş
852 | 742-246 | TİP S1-4*20 W. PETEKLİ FLÖRESAN ARMATÜR | AD | 62,50 TL | 7,20 TL
853 | 742-247 | TİP S1-1*40 W. PETEKLİ FLÖRESAN ARMATÜR | AD | 35,30 TL | 4,00 TL
854 | 742-248 | TİP S1-2*40 W. PETEKLİ FLÖRESAN ARMATÜR | AD | 53,50 TL | 5,85 TL
855 | 742-249 | TİP S1-3*40 W. PETEKLİ FLÖRESAN ARMATÜR | AD | Fiyat Belirlenmemiş | Fiyat Belirlenmemiş
856 | 742-250 | TİP S1-4*40 W. PETEKLİ FLÖRESAN ARMATÜR | AD | 82,50 TL | 7,10 TL
857 | 742-252 | TİP S2-1*20 W. PETEKLİ FLÖRESAN ARMATÜR | AD | Fiyat Belirlenmemiş | Fiyat Belirlenmemiş
858 | 742-253 | TİP S2-2*20 W. PETEKLİ FLÖRESAN ARMATÜR | AD | 47,10 TL | 5,85 TL
859 | 742-253/1 | TİP S2-2*20 W. PETEKLİ FLÖRESAN ARMATÜR 1*40 w.Ba | AD | Fiyat Belirlenmemiş | Fiyat Belirlenmemiş
860 | 742-254 | TİP S2-3*20 W. PETEKLİ FLÖRESAN ARMATÜR | AD | Fiyat Belirlenmemiş | Fiyat Belirlenmemiş
861 | 742-255 | TİP S2-4*20 W. PETEKLİ FLÖRESAN ARMATÜR | AD | Fiyat Belirlenmemiş | Fiyat Belirlenmemiş
862 | 742-256 | TİP S2-1*40 W. PETEKLİ FLÖRESAN ARMATÜR | AD | Fiyat Belirlenmemiş | Fiyat Belirlenmemiş
863 | 742-257 | TİP S2-2*40 W. PETEKLİ FLÖRESAN ARMATÜR | AD | Fiyat Belirlenmemiş | Fiyat Belirlenmemiş
864 | 742-258 | TİP S2-3*40 W. PETEKLİ FLÖRESAN ARMATÜR | AD | Fiyat Belirlenmemiş | Fiyat Belirlenmemiş
865 | 742-259 | TİP S2-4*40 W. PETEKLİ FLÖRESAN ARMATÜR | AD | 82,50 TL | 7,10 TL
866 | 742-261 | TİP T1-1*20 W. PLEXİGLAS FLÖRESAN ARMATÜR | AD | 28,40 TL | 5,20 TL
867 | 742-262 | TİP T1-2*20 W. PLEXİGLAS FLÖRESAN ARMATÜR | AD | 33,40 TL | 5,85 TL
868 | 742-262/1 | TİP T1-2*20 W. PLEXİGLAS FLÖRESAN ARMATÜR 1*40 w. | AD | 38,40 TL | 5,85 TL
869 | 742-263 | TİP T1-3*20 W. PLEXİGLAS FLÖRESAN ARMATÜR | AD | Fiyat Belirlenmemiş | Fiyat Belirlenmemiş
870 | 742-264 | TİP T1-4*20 W. PLEXİGLAS FLÖRESAN ARMATÜR | AD | 70,00 TL | 7,20 TL
871 | 742-265 | TİP T1-1*40 W. PLEXİGLAS FLÖRESAN ARMATÜR | AD | 34,00 TL | 5,20 TL
872 | 742-266 | TİP T1-2*40 W. PLEXİGLAS FLÖRESAN ARMATÜR | AD | 47,70 TL | 5,85 TL
873 | 742-267 | TİP T1-3*40 W. PLEXİGLAS FLÖRESAN ARMATÜR | AD | 65,50 TL | 6,35 TL
874 | 742-268 | TİP T1-4*40 W. PLEXİGLAS FLÖRESAN ARMATÜR | AD | Fiyat Belirlenmemiş | Fiyat Belirlenmemiş
875 | 742-270 | TİP T2-1*20 W. PLEXİGLAS FLÖRESAN ARMATÜR | AD | Fiyat Belirlenmemiş | Fiyat Belirlenmemiş
876 | 742-271 | TİP T2-2*20 W. PLEXİGLAS FLÖRESAN ARMATÜR Çift B. | AD | Fiyat Belirlenmemiş | Fiyat Belirlenmemiş
877 | 742-271/1 | TİP T2-2*20 W. PLEXİGLAS FLÖRESAN ARMATÜR 1*40w.B | AD | Fiyat Belirlenmemiş | Fiyat Belirlenmemiş
878 | 742-272 | TİP T2-3*20 W. PLEXİGLAS FLÖRESAN ARMATÜR Çift B. | AD | Fiyat Belirlenmemiş | Fiyat Belirlenmemiş
879 | 742-273 | TİP T2-4*20 W. PLEXİGLAS FLÖRESAN ARMATÜR | AD | Fiyat Belirlenmemiş | Fiyat Belirlenmemiş
880 | 742-274 | TİP T2-1*40 W. PLEXİGLAS FLÖRESAN ARMATÜR | AD | Fiyat Belirlenmemiş | Fiyat Belirlenmemiş
881 | 742-275 | TİP T2-2*40 W. PLEXİGLAS FLÖRESAN ARMATÜR | AD | 56,50 TL | 5,85 TL
882 | 742-276 | TİP T2-3*40 W. PLEXİGLAS FLÖRESAN ARMATÜR | AD | Fiyat Belirlenmemiş | Fiyat Belirlenmemiş
883 | 742-277 | TİP T2-4*40 W. PLEXİGLAS FLÖRESAN ARMATÜR | AD | Fiyat Belirlenmemiş | Fiyat Belirlenmemiş
884 | 742-279 | TİP U-1*20 W. ETANŞ FLÖRESAN ARMATÜR | AD | 34,10 TL | 5,20 TL
885 | 742-280 | TİP U-2*20 W. ETANŞ FLÖRESAN ARMATÜR Çift Balastl | AD | 44,90 TL | 5,85 TL
886 | 742-280/1 | TİP U-2*20 W. ETANŞ FLÖRESAN ARMATÜR 1*40 w.Balas | AD | 42,30 TL | 5,85 TL
887 | 742-281 | TİP U-3*20 W. ETANŞ FLÖRESAN ARMATÜR | AD | Fiyat Belirlenmemiş | Fiyat Belirlenmemiş
888 | 742-282 | TİP U-4*20 W. ETANŞ FLÖRESAN ARMATÜR | AD | 68,00 TL | 7,20 TL
889 | 742-283 | TİP U-1*40 W. ETANŞ FLÖRESAN ARMATÜR | AD | 42,70 TL | 5,20 TL
890 | 742-284 | TİP U-2*40 W. ETANŞ FLÖRESAN ARMATÜR | AD | 56,50 TL | 5,85 TL
891 | 742-285 | TİP U-3*40 W. ETANŞ FLÖRESAN ARMATÜR | AD | Fiyat Belirlenmemiş | Fiyat Belirlenmemiş
892 | 742-286 | TİP U-4*40 W. ETANŞ FLÖRESAN ARMATÜR | AD | Fiyat Belirlenmemiş | Fiyat Belirlenmemiş
893 | 742-330 | CAM ELYAF TAKVİYELİ POLYESTER GÖVDELİ U 1 TİP ETANŞ FLORESAN ARMATÜR | 0.0 | Fiyat Belirlenmemiş | Fiyat Belirlenmemiş
894 | 742-331 | CAM ELYAF TAKVİYELİ POLYESTER GÖVDE.U1 2*20 W.FLORESAN ARMATÜR | AD | 40,30 TL | 5,20 TL
895 | 742-332 | CAM ELYAF TAKVİYELİ POLYESTER GÖVDE.U1 1*40 W.FLORESAN ARMATÜR | AD | 49,10 TL | 5,20 TL
896 | 742-333 | CAM ELYAF TAKVİYELİ POLYESTER GÖVDE.U1 2*40 W.FLORESAN ARMATÜR | AD | 55,50 TL | 5,85 TL
897 | 742-430 | CAM ELYAF TAKVİYELİ POLYESTER GÖVDELİ ETANŞ DUYLU U2 TİPİ ARMATÜR | 0.0 | Fiyat Belirlenmemiş | Fiyat Belirlenmemiş
898 | 742-431 | CAM ELYAF TAKV.POLYESTER GÖVDELİ FLORESAN ARMATÜR U2 1*40 W. | AD | Fiyat Belirlenmemiş | Fiyat Belirlenmemiş
899 | 742-432 | CAM ELYAF TAKV.POLYESTER GÖVDELİ FLORESAN ARMATÜR U2 2*40 W. | AD | Fiyat Belirlenmemiş | Fiyat Belirlenmemiş
900 | 742-450 | LED PROJEKTÖRLER | 0.0 | Fiyat Belirlenmemiş | Fiyat Belirlenmemiş
901 | 742-451 | LED PRJ. 25 WAT'A KADAR (220 V. AC.) | AD | 352,00 TL | 6,95 TL
902 | 742-452 | LED PRJ. 40 WAT'A KADAR (220 V. AC.) | AD | 497,00 TL | 6,95 TL
903 | 742-453 | LED PRJ. 60 WAT'A KADAR (220 V. AC.) | AD | 568,00 TL | 6,95 TL
904 | 742-454 | LED PRJ. 80 WAT'A KADAR (220 V. AC.) | AD | 659,00 TL | 6,95 TL
905 | 742-455 | LED PRJ. 100 WAT'A KADAR (220 V. AC.) | AD | 841,00 TL | 6,95 TL
906 | 742-456 | LED PRJ. 150 WAT'A KADAR (220 V. AC.) | AD | 999,00 TL | 6,95 TL
907 | 742-457 | LED PRJ. 200 WAT'A KADAR (220 V. AC.) | AD | 1.200,00 TL | 6,95 TL
908 | 742-458 | LED PRJ. 25 WAT'A KADAR (12/24 V. DC.) | AD | 364,00 TL | 6,95 TL
909 | 742-459 | LED PRJ. 40 WAT'A KADAR (12/24 V. DC.) | AD | 501,00 TL | 6,95 TL
910 | 742-460 | LED PRJ. 60 WAT'A KADAR (12/24 V. DC.) | AD | 574,00 TL | 6,95 TL
911 | 742-461 | LED PRJ. 80 WAT'A KADAR (12/24 V. DC.) | AD | 706,00 TL | 6,95 TL
912 | 742-462 | LED PRJ. 100 WAT'A KADAR (12/24 V. DC.) | AD | 951,00 TL | 6,95 TL
913 | 742-500 | HALOJEN AMPULLÜ PROJEKTÖRLER | 0.0 | Fiyat Belirlenmemiş | Fiyat Belirlenmemiş
914 | 742-501 | HALOJEN AMPULLÜ PROJEKTÖR: HPR - 300 W (TS 8702 EN 60598-2-5 ve TS EN 60598-2-5) | AD | Fiyat Belirlenmemiş | Fiyat Belirlenmemiş
915 | 742-502 | HALOJEN AMPULLÜ PROJEKTÖR: HPR - 500 W (TS 8702 EN 60598-2-5 ve TS EN 60598-2-5) | AD | Fiyat Belirlenmemiş | Fiyat Belirlenmemiş
916 | 742-503 | HALOJEN AMPULLÜ PROJEKTÖR: HPR - 750 W (TS 8702 EN 60598-2-5 ve TS EN 60598-2-5) | AD | Fiyat Belirlenmemiş | Fiyat Belirlenmemiş
917 | 742-504 | HALOJEN AMPULLÜ PROJEKTÖR: HPR -1000 W (TS 8702 EN 60598-2-5 ve TS EN 60598-2-5) | AD | Fiyat Belirlenmemiş | Fiyat Belirlenmemiş
918 | 742-510 | HALOJEN AMPULLÜ PROJEKTÖR: SBPR- 150 W SİMETRİK REFLEKTÖRLÜ (TS 8702 EN 60598-2-5 ve TS EN 60598-2-5) | AD | 340,00 TL | 7,65 TL
919 | 742-511 | HALOJEN AMPULLÜ PROJEKTÖR: SBPR-250 W SİMETRİK REFLEKTÖRLÜ (TS 8702 EN 60598-2-5 ve TS EN 60598-2-5) | AD | 394,00 TL | 7,65 TL
920 | 742-512 | HALOJEN AMPULLÜ PROJEKTÖR: SBPR-400 W SİMETRİK REFLEKTÖRLÜ (TS 8702 EN 60598-2-5 ve TS EN 60598-2-5) | AD | 466,00 TL | 7,65 TL
921 | 742-513 | HALOJEN AMPULLÜ PROJEKTÖR: SBPR-1000 W SİMETRİK REFLEKTÖRLÜ (TS 8702 EN 60598-2-5 ve TS EN 60598-2-5) | AD | Fiyat Belirlenmemiş | Fiyat Belirlenmemiş
922 | 742-514 | HALOJEN AMPULLÜ PROJEKTÖR: SBPR-1000 W ASİMETRİK REFLEKTÖRLÜ (TS 8702 EN 60598-2-5 ve TS EN 60598-2-5) | AD | Fiyat Belirlenmemiş | Fiyat Belirlenmemiş
923 | 742-520 | HALOJEN AMPULLÜ PROJEKTÖR: MHPR - 250 W SİMETRİK REFLEKTÖRLÜ (TS 8702 EN 60598-2-5 ve TS EN 60598-2-5) | AD | 412,00 TL | 7,65 TL
924 | 742-521 | HALOJEN AMPULLÜ PROJEKTÖR: MHPR - 400 W SİMETRİK REFLEKTÖRLÜ (TS 8702 EN 60598-2-5 ve TS EN 60598-2-5) | AD | 414,00 TL | 7,65 TL
925 | 742-522 | HALOJEN AMPULLÜ PROJEKTÖR: MHPR - 1000 W SİMETRİK REFLEKTÖRLÜ (TS 8702 EN 60598-2-5 ve TS EN 60598-2-5) | AD | Fiyat Belirlenmemiş | Fiyat Belirlenmemiş
926 | 742-523 | HALOJEN AMPULLÜ PROJEKTÖR: MHPR - 1000 W ASİMETRİK REFLEKTÖRLÜ (TS 8702 EN 60598-2-5 ve TS EN 60598-2-5) | AD | Fiyat Belirlenmemiş | Fiyat Belirlenmemiş
927 | 742-530 | DEKORATİF AMAÇLI ASMA TAVAN ARMATÜRLERİ | 0.0 | Fiyat Belirlenmemiş | Fiyat Belirlenmemiş
928 | 742-531 | DEKORATİF AMAÇLI ASMA TAVAN ARMATÜRÜ: ATY1- 4x18 W | AD | 88,00 TL | 3,85 TL
929 | 742-532 | DEKORATİF AMAÇLI ASMA TAVAN ARMATÜRÜ: ATY2- 4x18 W | AD | 98,50 TL | 3,85 TL
930 | 742-533 | DEKORATİF AMAÇLI ASMA TAVAN ARMATÜRÜ: ATY3- 4x18 W | AD | Fiyat Belirlenmemiş | Fiyat Belirlenmemiş
931 | 742-534 | DEKORATİF AMAÇLI ASMA TAVAN ARMATÜRÜ: ATY4- 4x18 W | AD | 83,00 TL | 3,85 TL
932 | 742-535 | DEKORATİF AMAÇLI ASMA TAVAN ARMATÜRÜ: ATY5 - 1x18 W | AD | Fiyat Belirlenmemiş | Fiyat Belirlenmemiş
933 | 742-536 | DEKORATİF AMAÇLI ASMA TAVAN ARMATÜRÜ: ATY6- 1x18 W | AD | 44,30 TL | 3,85 TL
934 | 742-537 | DEKORATİF AMAÇLI ASMA TAVAN ARMATÜRÜ: ATY7- 2x18 W | AD | Fiyat Belirlenmemiş | Fiyat Belirlenmemiş
935 | 742-538 | DEKORATİF AMAÇLI ASMA TAVAN ARMATÜRÜ: ATY8- 2x18 W | AD | 61,00 TL | 3,85 TL
936 | 742-539 | DEKORATİF AMAÇLI ASMA TAVAN ARMATÜRÜ: ATY9- 1x36 W | AD | Fiyat Belirlenmemiş | Fiyat Belirlenmemiş
937 | 742-540 | DEKORATİF AMAÇLI ASMA TAVAN ARMATÜRÜ: ATY10- 1x36 W | AD | Fiyat Belirlenmemiş | Fiyat Belirlenmemiş
938 | 742-541 | DEKORATİF AMAÇLI ASMA TAVAN ARMATÜRÜ: ATY11- 2x36 W | AD | 92,00 TL | 3,85 TL
939 | 742-542 | DEKORATİF AMAÇLI ASMA TAVAN ARMATÜRÜ: ATY12- 2x36 W | AD | 96,00 TL | 3,85 TL
940 | 742-550 | DEKORATİF AMAÇLI ALÜMİNYUM ASMA TAVAN ARMATÜRLERİ | 0.0 | Fiyat Belirlenmemiş | Fiyat Belirlenmemiş
941 | 742-551 | DEKORATİF AMAÇLI ALÜMİNYUM ASMA TAVAN ARMATÜRÜ: ALT1 1x18 W | AD | Fiyat Belirlenmemiş | Fiyat Belirlenmemiş
942 | 742-552 | DEKORATİF AMAÇLI ALÜMİNYUM ASMA TAVAN ARMATÜRÜ: ALT2 1x18 W | AD | 37,80 TL | 3,85 TL
943 | 742-553 | DEKORATİF AMAÇLI ALÜMİNYUM ASMA TAVAN ARMATÜRÜ: ALT3 1x36 W | AD | 38,90 TL | 3,85 TL
944 | 742-554 | DEKORATİF AMAÇLI ALÜMİNYUM ASMA TAVAN ARMATÜRÜ: ALT4 1x36 W | AD | Fiyat Belirlenmemiş | Fiyat Belirlenmemiş
945 | 742-560 | AMELİYATHANE ARMATÜRLERİ | AD | Fiyat Belirlenmemiş | Fiyat Belirlenmemiş
946 | 742-561 | ATH-1x18 w AMELİYATHANE ARMATÜRÜ | AD | Fiyat Belirlenmemiş | Fiyat Belirlenmemiş
947 | 742-562 | ATH-2x18 w AMELİYATHANE ARMATÜRÜ | AD | Fiyat Belirlenmemiş | Fiyat Belirlenmemiş
948 | 742-563 | ATH-4x18 w AMELİYATHANE ARMATÜRÜ | AD | Fiyat Belirlenmemiş | Fiyat Belirlenmemiş
949 | 742-564 | ATH-1x36 w AMELİYATHANE ARMATÜRÜ | AD | Fiyat Belirlenmemiş | Fiyat Belirlenmemiş
950 | 742-565 | ATH-2x36 w AMELİYATHANE ARMATÜRÜ | AD | Fiyat Belirlenmemiş | Fiyat Belirlenmemiş
951 | 742-600 | KORUMA VE GÜVENLİK İZOLASYON GÜÇ SİSTEMİ | 0.0 | Fiyat Belirlenmemiş | Fiyat Belirlenmemiş
952 | 742-601 | 3,15 kVA İZOLASYON GÜÇ PANOSU KORUMA VE GÜVENLİK GÜÇ SİSTEMİ | AD | Fiyat Belirlenmemiş | Fiyat Belirlenmemiş
953 | 742-602 | 4 kVA İZOLASYON GÜÇ PANOSU KORUMA VE GÜVENLİK GÜÇ SİSTEMİ | AD | Fiyat Belirlenmemiş | Fiyat Belirlenmemiş
954 | 742-603 | 5 kVA İZOLASYON GÜÇ PANOSU KORUMA VE GÜVENLİK GÜÇ SİSTEMİ | AD | Fiyat Belirlenmemiş | Fiyat Belirlenmemiş
955 | 742-604 | 6,13 kVA İZOLASYON GÜÇ PANOSU KORUMA VE GÜVENLİK GÜÇ SİSTEMİ | AD | Fiyat Belirlenmemiş | Fiyat Belirlenmemiş
956 | 742-605 | 8 kVA İZOLASYON GÜÇ PANOSU KORUMA VE GÜVENLİK GÜÇ SİSTEMİ | AD | Fiyat Belirlenmemiş | Fiyat Belirlenmemiş
957 | 742-606 | 10 kVA İZOLASYON GÜÇ PANOSU KORUMA VE GÜVENLİK GÜÇ SİSTEMİ | AD | Fiyat Belirlenmemiş | Fiyat Belirlenmemiş
958 | 750-000 | KESİNTİSİZ GÜÇ KAYNAĞI (UPS) | AD | Fiyat Belirlenmemiş | Fiyat Belirlenmemiş
959 | 750-100 | BİR FAZ GİRİŞ BİR FAZ ÇIKIŞLI KESİNTİSİZ GÜÇ KAYNAĞI | 0.0 | Fiyat Belirlenmemiş | Fiyat Belirlenmemiş
960 | 750-101 | 6 KVA 10 DAKİKAYA KADAR AKÜ BESLEME SÜRELİ BİR FAZ GİRİŞ BİR FAZ ÇIKIŞLI KESİNTİSİZ GÜÇ KAYNAĞI | AD | Fiyat Belirlenmemiş | Fiyat Belirlenmemiş
961 | 750-103 | 10 KVA 10 DAKİKAYA KADAR AKÜ BESLEME SÜRELİ BİR FAZ GİRİŞ BİR FAZ ÇIKIŞLI KESİNTİSİZ GÜÇ KAYNAĞI | AD | Fiyat Belirlenmemiş | Fiyat Belirlenmemiş
962 | 750-104 | 10 KVA 20 DAKİKAYA KADAR AKÜ BESLEME SÜRELİ BİR FAZ GİRİŞ BİR FAZ ÇIKIŞLI KESİNTİSİZ GÜÇ KAYNAĞI | AD | Fiyat Belirlenmemiş | Fiyat Belirlenmemiş
963 | 750-106 | 15 KVA 20 DAKİKAYA KADAR AKÜ BESLEME SÜRELİ BİR FAZ GİRİŞ BİR FAZ ÇIKIŞLI KESİNTİSİZ GÜÇ KAYNAĞI | AD | 6.410,00 TL | 463,00 TL
964 | 750-200 | ÜÇ FAZ GİRİŞ BİR FAZ ÇIKIŞLI KESİNTİSİZ GÜÇ KAYNAĞI | 0.0 | Fiyat Belirlenmemiş | Fiyat Belirlenmemiş
965 | 750-202 | 6 KVA 20 DAKİKAYA KADAR AKÜ BESLEME SÜRELİ ÜÇ FAZ GİRİŞ BİR FAZ ÇIKIŞLI KESİNTİSİZ GÜÇ KAYNAĞI | AD | Fiyat Belirlenmemiş | Fiyat Belirlenmemiş
966 | 750-203 | 10 KVA 10 DAKİKAYA KADAR AKÜ BESLEME SÜRELİ ÜÇ FAZ GİRİŞ BİR FAZ ÇIKIŞLI KESİNTİSİZ GÜÇ KAYNAĞI | AD | Fiyat Belirlenmemiş | Fiyat Belirlenmemiş
967 | 750-205 | 15 KVA 10 DAKİKAYA KADAR AKÜ BESLEME SÜRELİ ÜÇ FAZ GİRİŞ BİR FAZ ÇIKIŞLI KESİNTİSİZ GÜÇ KAYNAĞI | AD | Fiyat Belirlenmemiş | Fiyat Belirlenmemiş
968 | 750-206 | 15 KVA 20 DAKİKAYA KADAR AKÜ BESLEME SÜRELİ ÜÇ FAZ GİRİŞ BİR FAZ ÇIKIŞLI KESİNTİSİZ GÜÇ KAYNAĞI | AD | Fiyat Belirlenmemiş | Fiyat Belirlenmemiş
969 | 750-207 | 20 KVA 10 DAKİKAYA KADAR AKÜ BESLEME SÜRELİ ÜÇ FAZ GİRİŞ BİR FAZ ÇIKIŞLI KESİNTİSİZ GÜÇ KAYNAĞI | AD | Fiyat Belirlenmemiş | Fiyat Belirlenmemiş
970 | 750-208 | 20 KVA 20 DAKİKAYA KADAR AKÜ BESLEME SÜRELİ ÜÇ FAZ GİRİŞ BİR FAZ ÇIKIŞLI KESİNTİSİZ GÜÇ KAYNAĞI | AD | Fiyat Belirlenmemiş | Fiyat Belirlenmemiş
971 | 750-209 | 30 KVA 10 DAKİKAYA KADAR AKÜ BESLEME SÜRELİ ÜÇ FAZ GİRİŞ BİR FAZ ÇIKIŞLI KESİNTİSİZ GÜÇ KAYNAĞI | AD | Fiyat Belirlenmemiş | Fiyat Belirlenmemiş
972 | 750-210 | 30 KVA 20 DAKİKAYA KADAR AKÜ BESLEME SÜRELİ ÜÇ FAZ GİRİŞ BİR FAZ ÇIKIŞLI KESİNTİSİZ GÜÇ KAYNAĞI | AD | Fiyat Belirlenmemiş | Fiyat Belirlenmemiş
973 | 750-211 | 40 KVA 10 DAKİKAYA KADAR AKÜ BESLEME SÜRELİ ÜÇ FAZ GİRİŞ BİR FAZ ÇIKIŞLI KESİNTİSİZ GÜÇ KAYNAĞI | AD | Fiyat Belirlenmemiş | Fiyat Belirlenmemiş
974 | 750-212 | 40 KVA 20 DAKİKAYA KADAR AKÜ BESLEME SÜRELİ ÜÇ FAZ GİRİŞ BİR FAZ ÇIKIŞLI KESİNTİSİZ GÜÇ KAYNAĞI | AD | Fiyat Belirlenmemiş | Fiyat Belirlenmemiş
975 | 750-300 | ÜÇ FAZ GİRİŞ ÜÇ FAZ ÇIKIŞLI KESİNTİSİZ GÜÇ KAYNAĞI | 0.0 | Fiyat Belirlenmemiş | Fiyat Belirlenmemiş
976 | 750-301 | 10 KVA 10 DAKİKAYA KADAR AKÜ BESLEME SÜRELİ ÜÇ FAZ GİRİŞ ÜÇ FAZ ÇIKIŞLI KESİNTİSİZ GÜÇ KAYNAĞI | AD | Fiyat Belirlenmemiş | Fiyat Belirlenmemiş
977 | 750-302 | 10 KVA 20 DAKİKAYA KADAR AKÜ BESLEME SÜRELİ ÜÇ FAZ GİRİŞ ÜÇ FAZ ÇIKIŞLI KESİNTİSİZ GÜÇ KAYNAĞI | AD | Fiyat Belirlenmemiş | Fiyat Belirlenmemiş
978 | 750-303 | 15 KVA 10 DAKİKAYA KADAR AKÜ BESLEME SÜRELİ ÜÇ FAZ GİRİŞ ÜÇ FAZ ÇIKIŞLI KESİNTİSİZ GÜÇ KAYNAĞI | AD | Fiyat Belirlenmemiş | Fiyat Belirlenmemiş
979 | 750-304 | 15 KVA 20 DAKİKAYA KADAR AKÜ BESLEME SÜRELİ ÜÇ FAZ GİRİŞ ÜÇ FAZ ÇIKIŞLI KESİNTİSİZ GÜÇ KAYNAĞI | AD | Fiyat Belirlenmemiş | Fiyat Belirlenmemiş
980 | 750-305 | 20 KVA 10 DAKİKAYA KADAR AKÜ BESLEME SÜRELİ ÜÇ FAZ GİRİŞ ÜÇ FAZ ÇIKIŞLI KESİNTİSİZ GÜÇ KAYNAĞI | AD | Fiyat Belirlenmemiş | Fiyat Belirlenmemiş
981 | 750-306 | 20 KVA 20 DAKİKAYA KADAR AKÜ BESLEME SÜRELİ ÜÇ FAZ GİRİŞ ÜÇ FAZ ÇIKIŞLI KESİNTİSİZ GÜÇ KAYNAĞI | AD | 11.960,00 TL | 677,00 TL
982 | 750-307 | 30 KVA 10 DAKİKAYA KADAR AKÜ BESLEME SÜRELİ ÜÇ FAZ GİRİŞ ÜÇ FAZ ÇIKIŞLI KESİNTİSİZ GÜÇ KAYNAĞI | AD | Fiyat Belirlenmemiş | Fiyat Belirlenmemiş
983 | 750-308 | 30 KVA 20 DAKİKAYA KADAR AKÜ BESLEME SÜRELİ ÜÇ FAZ GİRİŞ ÜÇ FAZ ÇIKIŞLI KESİNTİSİZ GÜÇ KAYNAĞI | AD | Fiyat Belirlenmemiş | Fiyat Belirlenmemiş
984 | 750-309 | 45 KVA 10 DAKİKAYA KADAR AKÜ BESLEME SÜRELİ ÜÇ FAZ GİRİŞ ÜÇ FAZ ÇIKIŞLI KESİNTİSİZ GÜÇ KAYNAĞI | AD | 15.150,00 TL | 677,00 TL
985 | 750-310 | 45 KVA 20 DAKİKAYA KADAR AKÜ BESLEME SÜRELİ ÜÇ FAZ GİRİŞ ÜÇ FAZ ÇIKIŞLI KESİNTİSİZ GÜÇ KAYNAĞI | AD | 17.820,00 TL | 677,00 TL
986 | 750-311 | 60 KVA 10 DAKİKAYA KADAR AKÜ BESLEME SÜRELİ ÜÇ FAZ GİRİŞ ÜÇ FAZ ÇIKIŞLI KESİNTİSİZ GÜÇ KAYNAĞI | AD | Fiyat Belirlenmemiş | Fiyat Belirlenmemiş
987 | 750-312 | 60 KVA 20 DAKİKAYA KADAR AKÜ BESLEME SÜRELİ ÜÇ FAZ GİRİŞ ÜÇ FAZ ÇIKIŞLI KESİNTİSİZ GÜÇ KAYNAĞI | AD | Fiyat Belirlenmemiş | Fiyat Belirlenmemiş
988 | 750-313 | 80 KVA 10 DAKİKAYA KADAR AKÜ BESLEME SÜRELİ ÜÇ FAZ GİRİŞ ÜÇ FAZ ÇIKIŞLI KESİNTİSİZ GÜÇ KAYNAĞI | AD | Fiyat Belirlenmemiş | Fiyat Belirlenmemiş
989 | 750-314 | 80 KVA 20 DAKİKAYA KADAR AKÜ BESLEME SÜRELİ ÜÇ FAZ GİRİŞ ÜÇ FAZ ÇIKIŞLI KESİNTİSİZ GÜÇ KAYNAĞI | AD | Fiyat Belirlenmemiş | Fiyat Belirlenmemiş
990 | 750-315 | 100 KVA 10 DAKİKAYA KADAR AKÜ BESLEME SÜRELİ ÜÇ FAZ GİRİŞ ÜÇ FAZ ÇIKIŞLI KESİNTİSİZ GÜÇ KAYNAĞI | AD | Fiyat Belirlenmemiş | Fiyat Belirlenmemiş
991 | 750-316 | 100 KVA 20 DAKİKAYA KADAR AKÜ BESLEME SÜRELİ ÜÇ FAZ GİRİŞ ÜÇ FAZ ÇIKIŞLI KESİNTİSİZ GÜÇ KAYNAĞI | AD | Fiyat Belirlenmemiş | Fiyat Belirlenmemiş
992 | 750-317 | 120 KVA 10 DAKİKAYA KADAR AKÜ BESLEME SÜRELİ ÜÇ FAZ GİRİŞ ÜÇ FAZ ÇIKIŞLI KESİNTİSİZ GÜÇ KAYNAĞI | AD | Fiyat Belirlenmemiş | Fiyat Belirlenmemiş
993 | 750-318 | 120 KVA 20 DAKİKAYA KADAR AKÜ BESLEME SÜRELİ ÜÇ FAZ GİRİŞ ÜÇ FAZ ÇIKIŞLI KESİNTİSİZ GÜÇ KAYNAĞI | AD | Fiyat Belirlenmemiş | Fiyat Belirlenmemiş
994 | 750-319 | 160 KVA 5 DAKİKAYA KADAR AKÜ BESLEME SÜRELİ ÜÇ FAZ GİRİŞ ÜÇ FAZ ÇIKIŞLI KESİNTİSİZ GÜÇ KAYNAĞI | AD | Fiyat Belirlenmemiş | Fiyat Belirlenmemiş
995 | 750-320 | 160 KVA 10 DAKİKAYA KADAR AKÜ BESLEME SÜRELİ ÜÇ FAZ GİRİŞ ÜÇ FAZ ÇIKIŞLI KESİNTİSİZ GÜÇ KAYNAĞI | AD | Fiyat Belirlenmemiş | Fiyat Belirlenmemiş
996 | 750-321 | 160 KVA 15 DAKİKAYA KADAR AKÜ BESLEME SÜRELİ ÜÇ FAZ GİRİŞ ÜÇ FAZ ÇIKIŞLI KESİNTİSİZ GÜÇ KAYNAĞI | AD | Fiyat Belirlenmemiş | Fiyat Belirlenmemiş
997 | 750-322 | 160 KVA 20 DAKİKAYA KADAR AKÜ BESLEME SÜRELİ ÜÇ FAZ GİRİŞ ÜÇ FAZ ÇIKIŞLI KESİNTİSİZ GÜÇ KAYNAĞI | AD | 59.470,00 TL | 860,00 TL
998 | 750-323 | 200 KVA 5 DAKİKAYA KADAR AKÜ BESLEME SÜRELİ ÜÇ FAZ GİRİŞ ÜÇ FAZ ÇIKIŞLI KESİNTİSİZ GÜÇ KAYNAĞI | AD | 50.900,00 TL | 860,00 TL
999 | 750-324 | 200 KVA 10 DAKİKAYA KADAR AKÜ BESLEME SÜRELİ ÜÇ FAZ GİRİŞ ÜÇ FAZ ÇIKIŞLI KESİNTİSİZ GÜÇ KAYNAĞI | AD | Fiyat Belirlenmemiş | Fiyat Belirlenmemiş
1000 | 750-325 | 200 KVA 15 DAKİKAYA KADAR AKÜ BESLEME SÜRELİ ÜÇ FAZ GİRİŞ ÜÇ FAZ ÇIKIŞLI KESİNTİSİZ GÜÇ KAYNAĞI | AD | Fiyat Belirlenmemiş | Fiyat Belirlenmemiş
1001 | 750-326 | 200 KVA 20 DAKİKAYA KADAR AKÜ BESLEME SÜRELİ ÜÇ FAZ GİRİŞ ÜÇ FAZ ÇIKIŞLI KESİNTİSİZ GÜÇ KAYNAĞI | AD | Fiyat Belirlenmemiş | Fiyat Belirlenmemiş
1002 | 750-327 | 250 KVA 5 DAKİKAYA KADAR AKÜ BESLEME SÜRELİ ÜÇ FAZ GİRİŞ ÜÇ FAZ ÇIKIŞLI KESİNTİSİZ GÜÇ KAYNAĞI | AD | Fiyat Belirlenmemiş | Fiyat Belirlenmemiş
1003 | 750-328 | 250 KVA 10 DAKİKAYA KADAR AKÜ BESLEME SÜRELİ ÜÇ FAZ GİRİŞ ÜÇ FAZ ÇIKIŞLI KESİNTİSİZ GÜÇ KAYNAĞI | AD | Fiyat Belirlenmemiş | Fiyat Belirlenmemiş
1004 | 750-329 | 250 KVA 15 DAKİKAYA KADAR AKÜ BESLEME SÜRELİ ÜÇ FAZ GİRİŞ ÜÇ FAZ ÇIKIŞLI KESİNTİSİZ GÜÇ KAYNAĞI | AD | Fiyat Belirlenmemiş | Fiyat Belirlenmemiş
1005 | 750-330 | 250 KVA 20 DAKİKAYA KADAR AKÜ BESLEME SÜRELİ ÜÇ FAZ GİRİŞ ÜÇ FAZ ÇIKIŞLI KESİNTİSİZ GÜÇ KAYNAĞI | AD | Fiyat Belirlenmemiş | Fiyat Belirlenmemiş
1006 | 750-331 | 300 KVA 5 DAKİKAYA KADAR AKÜ BESLEME SÜRELİ ÜÇ FAZ GİRİŞ ÜÇ FAZ ÇIKIŞLI KESİNTİSİZ GÜÇ KAYNAĞI | AD | Fiyat Belirlenmemiş | Fiyat Belirlenmemiş
1007 | 750-332 | 300 KVA 10 DAKİKAYA KADAR AKÜ BESLEME SÜRELİ ÜÇ FAZ GİRİŞ ÜÇ FAZ ÇIKIŞLI KESİNTİSİZ GÜÇ KAYNAĞI | AD | Fiyat Belirlenmemiş | Fiyat Belirlenmemiş
1008 | 750-333 | 300 KVA 15 DAKİKAYA KADAR AKÜ BESLEME SÜRELİ ÜÇ FAZ GİRİŞ ÜÇ FAZ ÇIKIŞLI KESİNTİSİZ GÜÇ KAYNAĞI | AD | Fiyat Belirlenmemiş | Fiyat Belirlenmemiş
1009 | 750-334 | 300 KVA 20 DAKİKAYA KADAR AKÜ BESLEME SÜRELİ ÜÇ FAZ GİRİŞ ÜÇ FAZ ÇIKIŞLI KESİNTİSİZ GÜÇ KAYNAĞI | AD | 92.560,00 TL | 860,00 TL
1010 | 751-000 | KESİNTİSİZ GÜÇ KAYNAĞI (UPS) | 0.0 | Fiyat Belirlenmemiş | Fiyat Belirlenmemiş
1011 | 751-101 | 3 FAZ GİRİŞ 3 FAZ ÇIKIŞLI KESİNTİSİZ GÜÇ KAYNAĞI (UPS)10 KVA 10 DAKİKAYA KADAR AKÜ BESLEME SÜRELİ | AD | 8.150,00 TL | 643,00 TL
1012 | 751-102 | 3 FAZ GİRİŞ 3 FAZ ÇIKIŞLI KESİNTİSİZ GÜÇ KAYNAĞI (UPS)10 KVA 20 DAKİKAYA KADAR AKÜ BESLEME SÜRELİ | AD | 8.650,00 TL | 643,00 TL
1013 | 751-103 | 3 FAZ GİRİŞ 3 FAZ ÇIKIŞLI KESİNTİSİZ GÜÇ KAYNAĞI (UPS)15 KVA 10 DAKİKAYA KADAR AKÜ BESLEME SÜRELİ | AD | Fiyat Belirlenmemiş | Fiyat Belirlenmemiş
1014 | 751-104 | 3 FAZ GİRİŞ 3 FAZ ÇIKIŞLI KESİNTİSİZ GÜÇ KAYNAĞI (UPS)15 KVA 20 DAKİKAYA KADAR AKÜ BESLEME SÜRELİ | AD | 9.660,00 TL | 643,00 TL
1015 | 751-105 | 3 FAZ GİRİŞ 3 FAZ ÇIKIŞLI KESİNTİSİZ GÜÇ KAYNAĞI (UPS)20 KVA 10 DAKİKAYA KADAR AKÜ BESLEME SÜRELİ | AD | Fiyat Belirlenmemiş | Fiyat Belirlenmemiş
1016 | 751-106 | 3 FAZ GİRİŞ 3 FAZ ÇIKIŞLI KESİNTİSİZ GÜÇ KAYNAĞI (UPS)20 KVA 20 DAKİKAYA KADAR AKÜ BESLEME SÜRELİ | AD | 11.410,00 TL | 643,00 TL
1017 | 751-107 | 3 FAZ GİRİŞ 3 FAZ ÇIKIŞLI KESİNTİSİZ GÜÇ KAYNAĞI (UPS)30 KVA 10 DAKİKAYA KADAR AKÜ BESLEME SÜRELİ | AD | Fiyat Belirlenmemiş | Fiyat Belirlenmemiş
1018 | 751-108 | 3 FAZ GİRİŞ 3 FAZ ÇIKIŞLI KESİNTİSİZ GÜÇ KAYNAĞI (UPS)30 KVA 20 DAKİKAYA KADAR AKÜ BESLEME SÜRELİ | AD | Fiyat Belirlenmemiş | Fiyat Belirlenmemiş
1019 | 751-110 | 3 FAZ GİRİŞ 3 FAZ ÇIKIŞLI KESİNTİSİZ GÜÇ KAYNAĞI (UPS)45 KVA 20 DAKİKAYA KADAR AKÜ BESLEME SÜRELİ | AD | Fiyat Belirlenmemiş | Fiyat Belirlenmemiş
1020 | 751-111 | 3 FAZ GİRİŞ 3 FAZ ÇIKIŞLI KESİNTİSİZ GÜÇ KAYNAĞI (UPS)60 KVA 10 DAKİKAYA KADAR AKÜ BESLEME SÜRELİ | AD | Fiyat Belirlenmemiş | Fiyat Belirlenmemiş
1021 | 751-112 | 3 FAZ GİRİŞ 3 FAZ ÇIKIŞLI KESİNTİSİZ GÜÇ KAYNAĞI (UPS)60 KVA 20 DAKİKAYA KADAR AKÜ BESLEME SÜRELİ | AD | 21.460,00 TL | 684,00 TL
1022 | 751-113 | 3 FAZ GİRİŞ 3 FAZ ÇIKIŞLI KESİNTİSİZ GÜÇ KAYNAĞI (UPS)80 KVA 10 DAKİKAYA KADAR AKÜ BESLEME SÜRELİ | AD | Fiyat Belirlenmemiş | Fiyat Belirlenmemiş
1023 | 751-114 | 3 FAZ GİRİŞ 3 FAZ ÇIKIŞLI KESİNTİSİZ GÜÇ KAYNAĞI (UPS)80 KVA 20 DAKİKAYA KADAR AKÜ BESLEME SÜRELİ | AD | 29.740,00 TL | 684,00 TL
1024 | 751-115 | 3 FAZ GİRİŞ 3 FAZ ÇIKIŞLI KESİNTİSİZ GÜÇ KAYNAĞI (UPS)100 KVA 10 DAKİKAYA KADAR AKÜ BESLEME SÜRELİ | AD | Fiyat Belirlenmemiş | Fiyat Belirlenmemiş
1025 | 751-116 | 3 FAZ GİRİŞ 3 FAZ ÇIKIŞLI KESİNTİSİZ GÜÇ KAYNAĞI (UPS)100 KVA 20 DAKİKAYA KADAR AKÜ BESLEME SÜRELİ | AD | 37.170,00 TL | 783,00 TL
1026 | 751-117 | 3 FAZ GİRİŞ 3 FAZ ÇIKIŞLI KESİNTİSİZ GÜÇ KAYNAĞI (UPS)120 KVA 10 DAKİKAYA KADAR AKÜ BESLEME SÜRELİ | AD | Fiyat Belirlenmemiş | Fiyat Belirlenmemiş
1027 | 751-118 | 3 FAZ GİRİŞ 3 FAZ ÇIKIŞLI KESİNTİSİZ GÜÇ KAYNAĞI (UPS)120 KVA 20 DAKİKAYA KADAR AKÜ BESLEME SÜRELİ | AD | Fiyat Belirlenmemiş | Fiyat Belirlenmemiş
1028 | 751-119 | 3 FAZ GİRİŞ 3 FAZ ÇIKIŞLI KESİNTİSİZ GÜÇ KAYNAĞI (UPS)160 KVA 5 DAKİKAYA KADAR AKÜ BESLEME SÜRELİ | AD | Fiyat Belirlenmemiş | Fiyat Belirlenmemiş
1029 | 751-120 | 3 FAZ GİRİŞ 3 FAZ ÇIKIŞLI KESİNTİSİZ GÜÇ KAYNAĞI (UPS)160 KVA 10 DAKİKAYA KADAR AKÜ BESLEME SÜRELİ | AD | 51.560,00 TL | 783,00 TL
1030 | 751-121 | 3 FAZ GİRİŞ 3 FAZ ÇIKIŞLI KESİNTİSİZ GÜÇ KAYNAĞI (UPS)160 KVA 15 DAKİKAYA KADAR AKÜ BESLEME SÜRELİ | AD | Fiyat Belirlenmemiş | Fiyat Belirlenmemiş
1031 | 751-122 | 3 FAZ GİRİŞ 3 FAZ ÇIKIŞLI KESİNTİSİZ GÜÇ KAYNAĞI (UPS)160 KVA 20 DAKİKAYA KADAR AKÜ BESLEME SÜRELİ | AD | 60.950,00 TL | 783,00 TL
1032 | 751-123 | 3 FAZ GİRİŞ 3 FAZ ÇIKIŞLI KESİNTİSİZ GÜÇ KAYNAĞI (UPS)200 KVA 5 DAKİKAYA KADAR AKÜ BESLEME SÜRELİ | AD | Fiyat Belirlenmemiş | Fiyat Belirlenmemiş
1033 | 751-135 | 400 KVA 5 DAKİKAYA KADAR AKÜ BESLEME SÜRELİ KESİNTİSİZ GÜÇ KAYNAĞI (UPS) | AD | Fiyat Belirlenmemiş | Fiyat Belirlenmemiş
1034 | 751-136 | 400 KVA 10 DAKİKAYA KADAR AKÜ BESLEME SÜRELİ KESİNTİSİZ GÜÇ KAYNAĞI (UPS) | AD | Fiyat Belirlenmemiş | Fiyat Belirlenmemiş
1035 | 751-141 | 500 KVA 15 DAKİKAYA KADAR AKÜ BESLEME SÜRELİ KESİNTİSİZ GÜÇ KAYNAĞI (UPS) | AD | Fiyat Belirlenmemiş | Fiyat Belirlenmemiş
1036 | 751-142 | 500 KVA 20 DAKİKAYA KADAR AKÜ BESLEME SÜRELİ KESİNTİSİZ GÜÇ KAYNAĞI (UPS) | AD | Fiyat Belirlenmemiş | Fiyat Belirlenmemiş
1037 | 751-143 | 600 KVA 5 DAKİKAYA KADAR AKÜ BESLEME SÜRELİ KESİNTİSİZ GÜÇ KAYNAĞI (UPS) | AD | Fiyat Belirlenmemiş | Fiyat Belirlenmemiş
1038 | 751-144 | 600 KVA 10 DAKİKAYA KADAR AKÜ BESLEME SÜRELİ KESİNTİSİZ GÜÇ KAYNAĞI (UPS) | AD | Fiyat Belirlenmemiş | Fiyat Belirlenmemiş
1039 | 751-145 | 600 KVA 15 DAKİKAYA KADAR AKÜ BESLEME SÜRELİ KESİNTİSİZ GÜÇ KAYNAĞI (UPS) | AD | Fiyat Belirlenmemiş | Fiyat Belirlenmemiş
1040 | 751-146 | 600 KVA 20 DAKİKAYA KADAR AKÜ BESLEME SÜRELİ KESİNTİSİZ GÜÇ KAYNAĞI (UPS) | AD | Fiyat Belirlenmemiş | Fiyat Belirlenmemiş
1041 | 752-100 | MEKANİK BY-PASS (HARİCİ-PANOSU DAHİL) | 0.0 | Fiyat Belirlenmemiş | Fiyat Belirlenmemiş
1042 | 752-101 | 10 KVA KESİNTİSİZ GÜÇ KAYNAĞI İÇİN MEKANİK BY-PASS (HARİCİ-PANOSU DAHİL) | AD | Fiyat Belirlenmemiş | Fiyat Belirlenmemiş
1043 | 752-102 | 15 KVA KESİNTİSİZ GÜÇ KAYNAĞI İÇİN MEKANİK BY-PASS (HARİCİ-PANOSU DAHİL) | AD | Fiyat Belirlenmemiş | Fiyat Belirlenmemiş
1044 | 752-103 | 20 KVA KESİNTİSİZ GÜÇ KAYNAĞI İÇİN MEKANİK BY-PASS (HARİCİ-PANOSU DAHİL) | AD | Fiyat Belirlenmemiş | Fiyat Belirlenmemiş
1045 | 752-104 | 30 KVA KESİNTİSİZ GÜÇ KAYNAĞI İÇİN MEKANİK BY-PASS (HARİCİ-PANOSU DAHİL) | AD | Fiyat Belirlenmemiş | Fiyat Belirlenmemiş
1046 | 752-105 | 40 KVA KESİNTİSİZ GÜÇ KAYNAĞI İÇİN MEKANİK BY-PASS (HARİCİ-PANOSU DAHİL) | AD | Fiyat Belirlenmemiş | Fiyat Belirlenmemiş
1047 | 752-106 | 45 KVA KESİNTİSİZ GÜÇ KAYNAĞI İÇİN MEKANİK BY-PASS (HARİCİ-PANOSU DAHİL) | AD | Fiyat Belirlenmemiş | Fiyat Belirlenmemiş
1048 | 752-107 | 60 KVA KESİNTİSİZ GÜÇ KAYNAĞI İÇİN MEKANİK BY-PASS (HARİCİ-PANOSU DAHİL) | AD | Fiyat Belirlenmemiş | Fiyat Belirlenmemiş
1049 | 752-108 | 80 KVA KESİNTİSİZ GÜÇ KAYNAĞI İÇİN MEKANİK BY-PASS (HARİCİ-PANOSU DAHİL) | AD | 1.300,00 TL | 422,00 TL
1050 | 752-109 | 100 KVA KESİNTİSİZ GÜÇ KAYNAĞI İÇİN MEKANİK BY-PASS (HARİCİ-PANOSU DAHİL) | AD | Fiyat Belirlenmemiş | Fiyat Belirlenmemiş
1051 | 752-110 | 120 KVA KESİNTİSİZ GÜÇ KAYNAĞI İÇİN MEKANİK BY-PASS (HARİCİ-PANOSU DAHİL) | AD | Fiyat Belirlenmemiş | Fiyat Belirlenmemiş
1052 | 752-111 | 160 KVA KESİNTİSİZ GÜÇ KAYNAĞI İÇİN MEKANİK BY-PASS (HARİCİ-PANOSU DAHİL) | AD | Fiyat Belirlenmemiş | Fiyat Belirlenmemiş
1053 | 752-112 | 200 KVA KESİNTİSİZ GÜÇ KAYNAĞI İÇİN MEKANİK BY-PASS (HARİCİ-PANOSU DAHİL) | AD | Fiyat Belirlenmemiş | Fiyat Belirlenmemiş
1054 | 752-113 | 250 KVA KESİNTİSİZ GÜÇ KAYNAĞI İÇİN MEKANİK BY-PASS (HARİCİ-PANOSU DAHİL) | AD | Fiyat Belirlenmemiş | Fiyat Belirlenmemiş
1055 | 752-114 | 300 KVA KESİNTİSİZ GÜÇ KAYNAĞI İÇİN MEKANİK BY-PASS (HARİCİ-PANOSU DAHİL) | AD | Fiyat Belirlenmemiş | Fiyat Belirlenmemiş
1056 | 753-100 | PARALELLEME KİTİ | 0.0 | Fiyat Belirlenmemiş | Fiyat Belirlenmemiş
1057 | 753-101 | 10 KVA KESİNTİSİZ GÜÇ KAYNAĞI İÇİN PARALELLEME KİTİ | AD | Fiyat Belirlenmemiş | Fiyat Belirlenmemiş
1058 | 753-102 | 15 KVA KESİNTİSİZ GÜÇ KAYNAĞI İÇİN PARALELLEME KİTİ | AD | Fiyat Belirlenmemiş | Fiyat Belirlenmemiş
1059 | 753-103 | 20 KVA KESİNTİSİZ GÜÇ KAYNAĞI İÇİN PARALELLEME KİTİ | AD | Fiyat Belirlenmemiş | Fiyat Belirlenmemiş
1060 | 753-106 | 60 KVA KESİNTİSİZ GÜÇ KAYNAĞI İÇİN PARALELLEME KİTİ | AD | Fiyat Belirlenmemiş | Fiyat Belirlenmemiş
1061 | 753-107 | 80 KVA KESİNTİSİZ GÜÇ KAYNAĞI İÇİN PARALELLEME KİTİ | AD | Fiyat Belirlenmemiş | Fiyat Belirlenmemiş
1062 | 753-108 | 100 KVA KESİNTİSİZ GÜÇ KAYNAĞI İÇİN PARALELLEME KİTİ | AD | Fiyat Belirlenmemiş | Fiyat Belirlenmemiş
1063 | 753-109 | 120 KVA KESİNTİSİZ GÜÇ KAYNAĞI İÇİN PARALELLEME KİTİ | AD | Fiyat Belirlenmemiş | Fiyat Belirlenmemiş
1064 | 753-110 | 160 KVA KESİNTİSİZ GÜÇ KAYNAĞI İÇİN PARALELLEME KİTİ | AD | Fiyat Belirlenmemiş | Fiyat Belirlenmemiş
1065 | 753-111 | 200 KVA KESİNTİSİZ GÜÇ KAYNAĞI İÇİN PARALELLEME KİTİ | AD | Fiyat Belirlenmemiş | Fiyat Belirlenmemiş
1066 | 753-112 | 250 KVA KESİNTİSİZ GÜÇ KAYNAĞI İÇİN PARALELLEME KİTİ | AD | Fiyat Belirlenmemiş | Fiyat Belirlenmemiş
1067 | 753-113 | 300 KVA KESİNTİSİZ GÜÇ KAYNAĞI İÇİN PARALELLEME KİTİ | AD | Fiyat Belirlenmemiş | Fiyat Belirlenmemiş
1068 | 753-114 | 400 KVA KESİNTİSİZ GÜÇ KAYNAĞI İÇİN PARALELLEME KİTİ | AD | Fiyat Belirlenmemiş | Fiyat Belirlenmemiş
1069 | 753-115 | 500 KVA KESİNTİSİZ GÜÇ KAYNAĞI İÇİN PARALELLEME KİTİ | AD | Fiyat Belirlenmemiş | Fiyat Belirlenmemiş
1070 | 753-116 | 600 KVA KESİNTİSİZ GÜÇ KAYNAĞI İÇİN PARALELLEME KİTİ | AD | Fiyat Belirlenmemiş | Fiyat Belirlenmemiş
1071 | 754-101 | KESİNTİSİZ GÜÇ KAYNAĞI UZAKTAN İZLEME PANELİ | AD | Fiyat Belirlenmemiş | Fiyat Belirlenmemiş
1072 | 754-102 | SNMP YAZILIMI VE ADAPTÖRÜ | AD | Fiyat Belirlenmemiş | Fiyat Belirlenmemiş
1073 | 780-000 | AYRI YAPILAN TESİSAT KISIMLARI | 0.0 | Fiyat Belirlenmemiş | Fiyat Belirlenmemiş
1074 | 780-101 | GÖMME NORMAL ANAHTAR | AD | 4,80 TL | 1,40 TL
1075 | 780-102 | GÖMME KOMİTATÖR ANAHTAR | AD | 5,55 TL | 1,40 TL
1076 | 780-103 | GÖMME VAEVİEN ANAHTAR | AD | 4,80 TL | 1,40 TL
1077 | 780-104 | GÖMME DEVİATÖR ANAHTAR | AD | Fiyat Belirlenmemiş | Fiyat Belirlenmemiş
1078 | 780-105 | SIVA ÜSTÜ NORMAL ANAHTAR | AD | 4,80 TL | 1,40 TL
1079 | 780-106 | SIVA ÜSTÜ KOMİTATÖR ANAHTAR | AD | 4,80 TL | 1,40 TL
1080 | 780-108 | SIVA ÜSTÜ DEVİATÖR ANAHTAR | AD | Fiyat Belirlenmemiş | Fiyat Belirlenmemiş
1081 | 780-109 | ETANŞ NORMAL ANAHTAR | AD | 6,90 TL | 1,40 TL
1082 | 780-110 | ETANŞ KOMİTATÖR ANAHTAR | AD | 7,45 TL | 1,40 TL
1083 | 780-111 | ETANŞ VAEVİEN ANAHTAR | AD | Fiyat Belirlenmemiş | Fiyat Belirlenmemiş
1084 | 780-112 | ETANŞ DEVİATÖR ANAHTAR | AD | Fiyat Belirlenmemiş | Fiyat Belirlenmemiş
1085 | 780-113 | GÖMME NORMAL PRİZ | AD | 4,80 TL | 1,40 TL
1086 | 780-114 | SIVA ÜSTÜ NORMAL PRİZ | AD | 4,80 TL | 1,40 TL
1087 | 780-115 | GÖMME TOPRAKLI PRİZ | AD | 5,40 TL | 1,40 TL
1088 | 780-116 | SIVA ÜSTÜ TOPRAKLI PRİZ | AD | 5,55 TL | 1,40 TL
1089 | 780-117 | ETANŞ PRİZ | AD | 8,00 TL | 1,40 TL
1090 | 780-118 | PLASTİK İZOLELİ İLETKEN (NYA) 1*1.5 mm2 | MT | Fiyat Belirlenmemiş | Fiyat Belirlenmemiş
1091 | 780-119 | PLASTİK İZOLELİ İLETKEN (NYA) 1*2.5 mm2 | MT | 1,35 TL | 1,00 TL
1092 | 780-121 | PLASTİK İZOLELİ İLETKEN (NYA) 1*6 mm2 | MT | 1,85 TL | 1,00 TL
1093 | 780-122 | PLASTİK İZOLELİ İLETKEN (NYA) 1*10 mm2 | MT | 3,50 TL | 1,00 TL
1094 | 780-123 | PLASTİK İZOLELİ İLETKEN (NYA) 1*16 mm2 | MT | 4,40 TL | 1,00 TL
1095 | 780-124 | PLASTİK İZOLELİ İLETKEN (NYA) 1*25 mm2 | MT | Fiyat Belirlenmemiş | Fiyat Belirlenmemiş
1096 | 780-125 | PLASTİK İZOLELİ İLETKEN (NYA) 1*35 mm2 | MT | 8,35 TL | 1,00 TL
1097 | 780-126 | PLASTİK İZOLELİ İLETKEN (NYA) 1*50 mm2 | MT | 11,60 TL | 1,00 TL
1098 | 780-127 | GÖMME BUAT | AD | Fiyat Belirlenmemiş | Fiyat Belirlenmemiş
1099 | 780-128 | SIVA ÜSTÜ BUAT | AD | Fiyat Belirlenmemiş | Fiyat Belirlenmemiş
1100 | 780-129 | ETANŞ BUAT | AD | Fiyat Belirlenmemiş | Fiyat Belirlenmemiş
1101 | 780-130 | SIVA ÜSTÜ ROZAS | AD | Fiyat Belirlenmemiş | Fiyat Belirlenmemiş
1102 | 780-131 | ATANŞÜSTÜ ROZAS | AD | Fiyat Belirlenmemiş | Fiyat Belirlenmemiş
1103 | 780-132 | ALÜMİNYUM TİJ | AD | Fiyat Belirlenmemiş | Fiyat Belirlenmemiş
1104 | 780-133 | DONANMA DUYU | AD | 2,45 TL | 1,15 TL
1105 | 780-134 | BALAST (220 V.20 W. Flüoresan Lamba İçin) | AD | 7,90 TL | 1,50 TL
1106 | 780-135 | BALAST (220 V.40 W. Flüoresan Lamba İçin) | AD | 7,55 TL | 1,50 TL
1107 | 780-136 | ELEKTRONİK BALAST (220 V.20 W. Flöresan Lamba İçin) | AD | 25,10 TL | 1,50 TL
1108 | 780-137 | ELEKTRONİK BALAST (220 V- 40 Wat Flüoresan Lamba İçin) | AD | 25,10 TL | 1,50 TL
1109 | 780-139 | ELEKTRONİK BALAST (220 V.26 W. Flüoresan Lamba İçin) | AD | Fiyat Belirlenmemiş | Fiyat Belirlenmemiş
1110 | 780-142 | BALAST (220 V.125 W. Civa Buharlı Lamba İçin) (TS EN 61347-1) | AD | 18,40 TL | 1,15 TL
1111 | 780-143 | BALAST (220 V.250 W. Civa Buharlı Lamba İçin) (TS EN 61347-1) | AD | Fiyat Belirlenmemiş | Fiyat Belirlenmemiş
1112 | 780-144 | BALAST (220 V.400 W. Civa Buharlı Lamba İçin) (TS EN 61347-1) | AD | Fiyat Belirlenmemiş | Fiyat Belirlenmemiş
1113 | 780-171 | NORMAL START-STOP BUTONU TEMİNİ VE MONTAJI | AD | 1,15 TL | 1,15 TL
1114 | 780-172 | ETANŞ START-STOP BUTONU TEMİNİ VE MONTAJI | AD | 1,15 TL | 1,15 TL
1115 | 780-200 | KOMPAKT FLORESAN AMPULLER | 0.0 | Fiyat Belirlenmemiş | Fiyat Belirlenmemiş
1116 | 780-201 | KOMPAKT FLORESAN AMPÜL (E.27 DUYLU): 7 W- 400 LÜMEN | AD | 12,00 TL | 1,40 TL
1117 | 780-202 | KOMPAKT FLORESAN AMPÜL (E.27 DUYLU): 9 W- 400 LÜMEN | AD | Fiyat Belirlenmemiş | Fiyat Belirlenmemiş
1118 | 780-203 | KOMPAKT FLORESAN AMPÜL (E.27 DUYLU): 11 W- 600 LÜMEN | AD | Fiyat Belirlenmemiş | Fiyat Belirlenmemiş
1119 | 780-204 | KOMPAKT FLORESAN AMPÜL (E.27 DUYLU): 15 W- 900 LÜMEN | AD | 12,00 TL | 1,40 TL
1120 | 780-205 | KOMPAKT FLORESAN AMPÜL (E.27 DUYLU): 20 W- 1200 LÜMEN | AD | 12,00 TL | 1,40 TL
1121 | 780-206 | KOMPAKT FLORESAN AMPÜL (E.27 DUYLU): 23 W-1500 LÜMEN | AD | 12,00 TL | 1,40 TL
1122 | 780-207 | KOMPAKT FLORESAN AMPÜL (G 23 SOKETLİ 2 PİNLİ): 5 W- 250 LÜMEN | AD | Fiyat Belirlenmemiş | Fiyat Belirlenmemiş
1123 | 780-208 | KOMPAKT FLORESAN AMPÜL (G 23 SOKETLİ 2 PİNLİ): 7 W- 400 LÜMEN | AD | Fiyat Belirlenmemiş | Fiyat Belirlenmemiş
1124 | 780-209 | KOMPAKT FLORESAN AMPÜL (G 23 SOKETLİ 2 PİNLİ): 9 W- 600 LÜMEN | AD | Fiyat Belirlenmemiş | Fiyat Belirlenmemiş
1125 | 780-210 | KOMPAKT FLORESAN AMPÜL (G 23 SOKETLİ 2 PİNLİ): 11 W- 900 LÜMEN | AD | Fiyat Belirlenmemiş | Fiyat Belirlenmemiş
1126 | 780-211 | KOMPAKT FLORESAN AMPÜL (G 24 d-1 SOKETLİ 2 PİNLİ): 8 W- 350 LÜMEN | AD | Fiyat Belirlenmemiş | Fiyat Belirlenmemiş
1127 | 780-212 | KOMPAKT FLORESAN AMPÜL (G 24 d-1 SOKETLİ 2 PİNLİ): 10 W- 600 LÜMEN | AD | Fiyat Belirlenmemiş | Fiyat Belirlenmemiş
1128 | 780-213 | KOMPAKT FLORESAN AMPÜL (G 24 d-1 SOKETLİ 2 PİNLİ): 13 W- 900 LÜMEN | AD | Fiyat Belirlenmemiş | Fiyat Belirlenmemiş
1129 | 780-214 | KOMPAKT FLORESAN AMPÜL (G 24 d-2 SOKETLİ 2 PİNLİ): 18W-1200 LÜMEN | AD | Fiyat Belirlenmemiş | Fiyat Belirlenmemiş
1130 | 780-215 | KOMPAKT FLORESAN AMPÜL (G 24 d-3 SOKETLİ 2 PİNLİ): 26 W-1800 LÜMEN | AD | Fiyat Belirlenmemiş | Fiyat Belirlenmemiş
1131 | 780-216 | KOMPAKT FLORESAN AMPÜL (G 24 q-1 SOKETLİ 4 PİNLİ): 10 W- 600 LÜMEN | AD | Fiyat Belirlenmemiş | Fiyat Belirlenmemiş
1132 | 780-217 | KOMPAKT FLORESAN AMPÜL (G 24 q-1 SOKETLİ 4 PİNLİ): 13 W- 900 LÜMEN | AD | Fiyat Belirlenmemiş | Fiyat Belirlenmemiş
1133 | 780-218 | KOMPAKT FLORESAN AMPÜL (G 24 q- 2 SOKETLİ 4 PİNLİ): 18 W- 1200 LÜMEN | AD | 7,75 TL | 1,40 TL
1134 | 780-219 | KOMPAKT FLORESAN AMPÜL (G 24 q- 3 SOKETLİ 4 PİNLİ): 266 W- 1800 LÜMEN | AD | Fiyat Belirlenmemiş | Fiyat Belirlenmemiş
1135 | 781-600 | ACİL DURDURMA (ACİL STOP) BUTONU | AD | Fiyat Belirlenmemiş | Fiyat Belirlenmemiş
1136 | 781-601 | 2 KUTUPLU (1NA+1NK KONTAK) , Ø 40 MM MANTAR KAFALI ACİL DURDURMA (ACİL STOP) BUTONU | AD | 15,20 TL | 5,70 TL
1137 | 781-602 | 2 KUTUPLU (1NA+1NK KONTAK) , Ø 60 MM MANTAR KAFALI ACİL DURDURMA (ACİL STOP) BUTONU | AD | 19,10 TL | 5,70 TL
1138 | 781-700 | ACİL DURDURMA BUTONU KUTUSU | AD | Fiyat Belirlenmemiş | Fiyat Belirlenmemiş
1139 | 781-701 | TEKLİ BUTON KUTUSU | AD | 21,90 TL | 5,70 TL
1140 | 782-000 | KABLO TAŞIMA SİSTEMLERİ | 0.0 | Fiyat Belirlenmemiş | Fiyat Belirlenmemiş
1141 | 782-100 | KABLO TAVA SİSTEMLERİ | KG | 10,90 TL | 1,25 TL
1142 | 782-200 | ZEMİNE GÖMÜLÜ (ŞAP ALTI) KABLO KANALLARI | KG | Fiyat Belirlenmemiş | Fiyat Belirlenmemiş
1143 | 782-201 | 80 MM GENİŞLİKTE 1 GÖZLÜ ŞAP ALTI KABLO KANALLARI | KG | Fiyat Belirlenmemiş | Fiyat Belirlenmemiş
1144 | 782-202 | 120 MM GENİŞLİKTE 2 GÖZLÜ ŞAP ALTI KABLO KANALLARI | KG | Fiyat Belirlenmemiş | Fiyat Belirlenmemiş
1145 | 782-204 | 200 MM GENİŞLİKTE 3 GÖZLÜ ŞAP ALTI KABLO KANALLARI | KG | Fiyat Belirlenmemiş | Fiyat Belirlenmemiş
1146 | 782-205 | 240 MM GENİŞLİKTE 3 GÖZLÜ ŞAP ALTI KABLO KANALLARI | KG | Fiyat Belirlenmemiş | Fiyat Belirlenmemiş
1147 | 782-206 | 300 MM GENİŞLİKTE 3 GÖZLÜ ŞAP ALTI KABLO KANALLARI | KG | 4,40 TL | 1,20 TL
1148 | 782-207 | 80 MM GENİŞLİKTE 1 GÖZLÜ ŞAP ALTI KABLO KANALLARI | KG | Fiyat Belirlenmemiş | Fiyat Belirlenmemiş
1149 | 782-208 | 120 MM GENİŞLİKTE 2 GÖZLÜ ŞAP ALTI KABLO KANALLARI | KG | Fiyat Belirlenmemiş | Fiyat Belirlenmemiş
1150 | 782-209 | 160 MM GENİŞLİKTE 2 GÖZLÜ ŞAP ALTI KABLO KANALLARI | KG | Fiyat Belirlenmemiş | Fiyat Belirlenmemiş
1151 | 782-210 | 200 MM GENİŞLİKTE 3 GÖZLÜ ŞAP ALTI KABLO KANALLARI | KG | Fiyat Belirlenmemiş | Fiyat Belirlenmemiş
1152 | 782-211 | 240 MM GENİŞLİKTE 3 GÖZLÜ ŞAP ALTI KABLO KANALLARI | KG | Fiyat Belirlenmemiş | Fiyat Belirlenmemiş
1153 | 782-212 | 300 MM GENİŞLİKTE 3 GÖZLÜ ŞAP ALTI KABLO KANALLARI | KG | Fiyat Belirlenmemiş | Fiyat Belirlenmemiş
1154 | 782-213 | 80 MM GENİŞLİKTE 1 GÖZLÜ ŞAP ALTI KABLO KANALLARI | KG | Fiyat Belirlenmemiş | Fiyat Belirlenmemiş
1155 | 782-214 | 120 MM GENİŞLİKTE 2 GÖZLÜ ŞAP ALTI KABLO KANALLARI | KG | Fiyat Belirlenmemiş | Fiyat Belirlenmemiş
1156 | 782-215 | 160 MM GENİŞLİKTE 2 GÖZLÜ ŞAP ALTI KABLO KANALLARI | KG | Fiyat Belirlenmemiş | Fiyat Belirlenmemiş
1157 | 782-216 | 200 MM GENİŞLİKTE 3 GÖZLÜ ŞAP ALTI KABLO KANALLARI | KG | Fiyat Belirlenmemiş | Fiyat Belirlenmemiş
1158 | 782-217 | 240 MM GENİŞLİKTE 3 GÖZLÜ ŞAP ALTI KABLO KANALLARI | KG | 4,40 TL | 1,20 TL
1159 | 782-218 | 300 MM GENİŞLİKTE 3 GÖZLÜ ŞAP ALTI KABLO KANALLARI | KG | Fiyat Belirlenmemiş | Fiyat Belirlenmemiş
1160 | 782-300 | DÖŞEME ALTI KANAL BUATI | AD | 23,10 TL | 1,20 TL
1161 | 782-400 | ŞAP ALTI VEYA YÜKSELTİLMİŞ DÖŞEME ÇOKLU PRİZ KUTUSU | AD | 23,10 TL | 1,20 TL
1162 | 782-501 | KABLO TAŞIMA SİSTEMLERİ 21 X 12 MM' YE KADAR | MT | 5,45 TL | 1,50 TL
1163 | 782-502 | KABLO TAŞIMA SİSTEMLERİ 21 X 12 MM - 40 X 17 MM' YE KADAR | MT | 7,90 TL | 1,50 TL
1164 | 782-503 | KABLO TAŞIMA SİSTEMLERİ 40 X 17 - 74 X 21 MM' YE KADAR | MT | 12,00 TL | 1,50 TL
1165 | 782-504 | KABLO TAŞIMA SİSTEMLERİ EN AZ 101 X 34 MM | MT | 13,10 TL | 2,00 TL
1166 | 782-505 | 100 X 50 MM' YE KADAR PVC KABLO TAŞIMA SİSTEMLERİ | MT | 16,50 TL | 2,40 TL
1167 | 782-600 | DÖŞEME ÜSTÜ (BALIK SIRTI) PVC KABLO KANALLARI | MT | Fiyat Belirlenmemiş | Fiyat Belirlenmemiş
1168 | 782-601 | 50X12 MM BALIK SIRTI KABLO KANALI | MT | Fiyat Belirlenmemiş | Fiyat Belirlenmemiş
1169 | 782-602 | 50X12 DEN 60X15 MM’YE KADAR BALIK SIRTI KABLO KANALLARI | MT | 4,10 TL | 1,50 TL
1170 | 782-603 | 75X18 DEN 75X20 MM’YE KADAR BALIK SIRTI KABLO KANALLARI | MT | Fiyat Belirlenmemiş | Fiyat Belirlenmemiş
1171 | 782-604 | 77X19 MM BALIK SIRTI KABLO KANALI | MT | 5,35 TL | 1,50 TL
1172 | 782-605 | 90X20 MM BALIK SIRTI KABLO KANALI | MT | Fiyat Belirlenmemiş | Fiyat Belirlenmemiş
1173 | 782-701 | TOPRAKLI PRİZ 16 A.- 250 V. (45 X 45 MM) | AD | 7,20 TL | 1,25 TL
1174 | 782-702 | TOPRAKLI UPS PRİZİ (KIRMIZI RENKLİ) 16 A.- 250 V. (45 X 45 MM) | AD | 8,20 TL | 1,25 TL
1175 | 782-703 | TELEFON PRİZİ RJ-11 VEYA RJ-12 (6 KONTAKLI) (22,5 X 45 MM) | AD | 9,60 TL | 1,25 TL
1176 | 782-704 | DATA PRİZİ CAT 5E VEYA CAT 6E RJ-45 (8 KONTAKLI) (22,5 X 45 MM) | AD | 12,50 TL | 1,25 TL
1177 | 783-100 | TS 936'YA UYGUN FVV-FVVN. NYMHY (FD) İLETKENLER KABLO FİYATI | 0.0 | Fiyat Belirlenmemiş | Fiyat Belirlenmemiş
1178 | 783-102 | 3x0.50 mm2 FVV,TS 936'YA UYGUN NYMHY İLETKENLER | MT | Fiyat Belirlenmemiş | Fiyat Belirlenmemiş
1179 | 783-103 | 4x0.50 mm2 FVV,TS 936'YA UYGUN NYMHY İLETKENLER | MT | Fiyat Belirlenmemiş | Fiyat Belirlenmemiş
1180 | 783-104 | 2x0.75 mm2 FVV,TS 936'YA UYGUN NYMHY İLETKENLER | MT | 1,70 TL | 1,20 TL
1181 | 783-105 | 3x0.75 mm2 FVV,TS 936'YA UYGUN NYMHY İLETKENLER | MT | Fiyat Belirlenmemiş | Fiyat Belirlenmemiş
1182 | 783-106 | 4x0.75 mm2 FVV,TS 936'YA UYGUN NYMHY İLETKENLER | MT | Fiyat Belirlenmemiş | Fiyat Belirlenmemiş
1183 | 783-107 | 2x0.75 mm2 FVV-n,TS 936'YA UYGUN NYMHY İLETKENLER | MT | Fiyat Belirlenmemiş | Fiyat Belirlenmemiş
1184 | 783-108 | 3x0.75 mm2 FVV-n,TS 936'YA UYGUN NYMHY İLETKENLER | MT | Fiyat Belirlenmemiş | Fiyat Belirlenmemiş
1185 | 783-109 | 4x0.75 mm2 FVV-n,TS 936'YA UYGUN NYMHY İLETKENLER | MT | Fiyat Belirlenmemiş | Fiyat Belirlenmemiş
1186 | 783-110 | 5x0.75 mm2 FVV-n,TS 936'YA UYGUN NYMHY İLETKENLER | MT | Fiyat Belirlenmemiş | Fiyat Belirlenmemiş
1187 | 783-111 | 6x0.75 mm2 FVV-n,TS 936'YA UYGUN NYMHY İLETKENLER | MT | Fiyat Belirlenmemiş | Fiyat Belirlenmemiş
1188 | 783-112 | 7x0.75 mm2 FVV-n,TS 936'YA UYGUN NYMHY İLETKENLER | MT | Fiyat Belirlenmemiş | Fiyat Belirlenmemiş
1189 | 783-113 | 2x1 mm2 FVV-n,TS 936'YA UYGUN NYMHY İLETKENLER | MT | Fiyat Belirlenmemiş | Fiyat Belirlenmemiş
1190 | 783-114 | 3x1 mm2 FVV-n,TS 936'YA UYGUN NYMHY İLETKENLER | MT | Fiyat Belirlenmemiş | Fiyat Belirlenmemiş
1191 | 783-115 | 4x1 mm2 FVV-n,TS 936'YA UYGUN NYMHY İLETKENLER | MT | Fiyat Belirlenmemiş | Fiyat Belirlenmemiş
1192 | 783-116 | 5x1 mm2 FVV-n,TS 936'YA UYGUN NYMHY İLETKENLER | MT | Fiyat Belirlenmemiş | Fiyat Belirlenmemiş
1193 | 783-117 | 6x1 mm2 FVV-n,TS 936'YA UYGUN NYMHY İLETKENLER | MT | Fiyat Belirlenmemiş | Fiyat Belirlenmemiş
1194 | 783-118 | 7x1 mm2 FVV-n,TS 936'YA UYGUN NYMHY İLETKENLER | MT | Fiyat Belirlenmemiş | Fiyat Belirlenmemiş
1195 | 783-119 | 2x1.5 mm2 FVV-n,TS 936'YA UYGUN NYMHY İLETKENLER | MT | 2,45 TL | 2,00 TL
1196 | 783-120 | 3x1.5 mm2 FVV-n,TS 936'YA UYGUN NYMHY İLETKENLER | MT | Fiyat Belirlenmemiş | Fiyat Belirlenmemiş
1197 | 783-121 | 4x1.5 mm2 FVV-n,TS 936'YA UYGUN NYMHY İLETKENLER | MT | Fiyat Belirlenmemiş | Fiyat Belirlenmemiş
1198 | 783-122 | 5x1.5 mm2 FVV-n,TS 936'YA UYGUN NYMHY İLETKENLER | MT | Fiyat Belirlenmemiş | Fiyat Belirlenmemiş
1199 | 783-123 | 6x1.5 mm2 FVV-n,TS 936'YA UYGUN NYMHY İLETKENLER | MT | Fiyat Belirlenmemiş | Fiyat Belirlenmemiş
1200 | 783-124 | 7x1.5 mm2 FVV-n,TS 936'YA UYGUN NYMHY İLETKENLER | MT | Fiyat Belirlenmemiş | Fiyat Belirlenmemiş
1201 | 783-125 | 2x2.5 mm2 FVV-n,TS 936'YA UYGUN NYMHY İLETKENLER | MT | 2,90 TL | 2,00 TL
1202 | 783-126 | 3x2.5 mm2 FVV-n,TS 936'YA UYGUN NYMHY İLETKENLER | MT | 3,15 TL | 2,00 TL
1203 | 783-127 | 4x2.5 mm2 FVV-n,TS 936'YA UYGUN NYMHY İLETKENLER | MT | 3,55 TL | 2,00 TL
1204 | 783-128 | 5x2.5 mm2 FVV-n,TS 936'YA UYGUN NYMHY İLETKENLER | MT | Fiyat Belirlenmemiş | Fiyat Belirlenmemiş
1205 | 783-129 | 6x2.5 mm2 FVV-n,TS 936'YA UYGUN NYMHY İLETKENLER | MT | Fiyat Belirlenmemiş | Fiyat Belirlenmemiş
1206 | 783-130 | 7x2.5 mm2 FVV-n,TS 936'YA UYGUN NYMHY İLETKENLER | MT | Fiyat Belirlenmemiş | Fiyat Belirlenmemiş
1207 | 790-000 | ELEKTRİK MOTORLARI | 0.0 | Fiyat Belirlenmemiş | Fiyat Belirlenmemiş
1208 | 790-100 | 3 FAZLI 3000 D/MİN | 0.0 | Fiyat Belirlenmemiş | Fiyat Belirlenmemiş
1209 | 790-101 | 3 FAZLI 3000 d/min. ELEKTRİK MOTORU 0.18 kw. | AD | Fiyat Belirlenmemiş | Fiyat Belirlenmemiş
1210 | 790-102 | 3 FAZLI 3000 d/min. ELEKTRİK MOTORU 0.25 kw. | AD | Fiyat Belirlenmemiş | Fiyat Belirlenmemiş
1211 | 790-103 | 3 FAZLI 3000 d/min. ELEKTRİK MOTORU 0.37 kw. | AD | Fiyat Belirlenmemiş | Fiyat Belirlenmemiş
1212 | 790-104 | 3 FAZLI 3000 d/min. ELEKTRİK MOTORU 0.55 kw. | AD | Fiyat Belirlenmemiş | Fiyat Belirlenmemiş
1213 | 790-105 | 3 FAZLI 3000 d/min. ELEKTRİK MOTORU 0.75 kw. | AD | Fiyat Belirlenmemiş | Fiyat Belirlenmemiş
1214 | 790-106 | 3 FAZLI 3000 d/min. ELEKTRİK MOTORU 1.1 kw. | AD | Fiyat Belirlenmemiş | Fiyat Belirlenmemiş
1215 | 790-107 | 3 FAZLI 3000 d/min. ELEKTRİK MOTORU 1.5 kw. | AD | Fiyat Belirlenmemiş | Fiyat Belirlenmemiş
1216 | 790-108 | 3 FAZLI 3000 d/min. ELEKTRİK MOTORU 2.2 kw. | AD | Fiyat Belirlenmemiş | Fiyat Belirlenmemiş
1217 | 790-109 | 3 FAZLI 3000 d/min. ELEKTRİK MOTORU 3 kw. | AD | Fiyat Belirlenmemiş | Fiyat Belirlenmemiş
1218 | 790-111 | 3 FAZLI 3000 d/min. ELEKTRİK MOTORU 5.5 kw. | AD | Fiyat Belirlenmemiş | Fiyat Belirlenmemiş
1219 | 790-112 | 3 FAZLI 3000 d/min. ELEKTRİK MOTORU 7.5 kw. | AD | Fiyat Belirlenmemiş | Fiyat Belirlenmemiş
1220 | 790-113 | 3 FAZLI 3000 d/min. ELEKTRİK MOTORU 11 kw. | AD | Fiyat Belirlenmemiş | Fiyat Belirlenmemiş
1221 | 790-116 | 3 FAZLI 3000 d/min. ELEKTRİK MOTORU 22 kw. | AD | Fiyat Belirlenmemiş | Fiyat Belirlenmemiş
1222 | 790-117 | 3 FAZLI 3000 d/min. ELEKTRİK MOTORU 30 kw. | AD | Fiyat Belirlenmemiş | Fiyat Belirlenmemiş
1223 | 790-118 | 3 FAZLI 3000 d/min. ELEKTRİK MOTORU 37 kw. | AD | Fiyat Belirlenmemiş | Fiyat Belirlenmemiş
1224 | 790-119 | 3 FAZLI 3000 d/min. ELEKTRİK MOTORU 45 kw. | AD | Fiyat Belirlenmemiş | Fiyat Belirlenmemiş
1225 | 790-120 | 3 FAZLI 3000 d/min. ELEKTRİK MOTORU 55 kw. | AD | Fiyat Belirlenmemiş | Fiyat Belirlenmemiş
1226 | 790-121 | 3 FAZLI 3000 d/min. ELEKTRİK MOTORU 75 kw. | AD | Fiyat Belirlenmemiş | Fiyat Belirlenmemiş
1227 | 790-122 | 3 FAZLI 3000 d/min. ELEKTRİK MOTORU 100 kw. | AD | Fiyat Belirlenmemiş | Fiyat Belirlenmemiş
1228 | 790-200 | 3 FAZLI 1500 D/MİN | 0.0 | Fiyat Belirlenmemiş | Fiyat Belirlenmemiş
1229 | 790-201 | 3 FAZLI 1500 d/min. ELEKTRİK MOTORU 0.12 kw. | AD | 112,00 TL | 23,60 TL
1230 | 790-202 | 3 FAZLI 1500 d/min. ELEKTRİK MOTORU 0.18 kw. | AD | Fiyat Belirlenmemiş | Fiyat Belirlenmemiş
1231 | 790-203 | 3 FAZLI 1500 d/min. ELEKTRİK MOTORU 0.25 kw. | AD | Fiyat Belirlenmemiş | Fiyat Belirlenmemiş
1232 | 790-204 | 3 FAZLI 1500 d/min. ELEKTRİK MOTORU 0.37 kw. | AD | 137,00 TL | 23,60 TL
1233 | 790-205 | 3 FAZLI 1500 d/min. ELEKTRİK MOTORU 0.55 kw. | AD | 149,00 TL | 23,60 TL
1234 | 790-206 | 3 FAZLI 1500 d/min. ELEKTRİK MOTORU 0.75 kw. | AD | 179,00 TL | 29,00 TL
1235 | 790-207 | 3 FAZLI 1500 d/min. ELEKTRİK MOTORU 1.1 kw. | AD | 204,00 TL | 29,00 TL
1236 | 790-208 | 3 FAZLI 1500 d/min. ELEKTRİK MOTORU 1.5 kw. | AD | Fiyat Belirlenmemiş | Fiyat Belirlenmemiş
1237 | 790-209 | 3 FAZLI 1500 d/min. ELEKTRİK MOTORU 2.2 kw. | AD | Fiyat Belirlenmemiş | Fiyat Belirlenmemiş
1238 | 790-210 | 3 FAZLI 1500 d/min. ELEKTRİK MOTORU 3 kw. | AD | Fiyat Belirlenmemiş | Fiyat Belirlenmemiş
1239 | 790-211 | 3 FAZLI 1500 d/min. ELEKTRİK MOTORU 4 kw. | AD | Fiyat Belirlenmemiş | Fiyat Belirlenmemiş
1240 | 790-212 | 3 FAZLI 1500 d/min. ELEKTRİK MOTORU 5.5 kw. | AD | Fiyat Belirlenmemiş | Fiyat Belirlenmemiş
1241 | 790-213 | 3 FAZLI 1500 d/min. ELEKTRİK MOTORU 7.5 kw. | AD | 667,00 TL | 41,90 TL
1242 | 790-214 | 3 FAZLI 1500 d/min. ELEKTRİK MOTORU 11 kw. | AD | 921,00 TL | 45,50 TL
1243 | 790-215 | 3 FAZLI 1500 d/min. ELEKTRİK MOTORU 15 kw. | AD | Fiyat Belirlenmemiş | Fiyat Belirlenmemiş
1244 | 790-216 | 3 FAZLI 1500 d/min. ELEKTRİK MOTORU 18.5 kw. | AD | Fiyat Belirlenmemiş | Fiyat Belirlenmemiş
1245 | 790-217 | 3 FAZLI 1500 d/min. ELEKTRİK MOTORU 22 kw. | AD | Fiyat Belirlenmemiş | Fiyat Belirlenmemiş
1246 | 790-218 | 3 FAZLI 1500 d/min. ELEKTRİK MOTORU 30 kw. | AD | Fiyat Belirlenmemiş | Fiyat Belirlenmemiş
1247 | 790-219 | 3 FAZLI 1500 d/min. ELEKTRİK MOTORU 37 kw. | AD | Fiyat Belirlenmemiş | Fiyat Belirlenmemiş
1248 | 790-220 | 3 FAZLI 1500 d/min. ELEKTRİK MOTORU 45 kw. | AD | Fiyat Belirlenmemiş | Fiyat Belirlenmemiş
1249 | 790-221 | 3 FAZLI 1500 d/min. ELEKTRİK MOTORU 55 kw. | AD | Fiyat Belirlenmemiş | Fiyat Belirlenmemiş
1250 | 790-222 | 3 FAZLI 1500 d/min. ELEKTRİK MOTORU 75 kw. | AD | Fiyat Belirlenmemiş | Fiyat Belirlenmemiş
1251 | 790-223 | 3 FAZLI 1500 d/min. ELEKTRİK MOTORU 100 kw. | AD | Fiyat Belirlenmemiş | Fiyat Belirlenmemiş
1252 | 790-300 | 3 FAZLI 1000 D/MİN | 0.0 | Fiyat Belirlenmemiş | Fiyat Belirlenmemiş
1253 | 790-301 | 3 FAZLI 1000 d/min. ELEKTRİK MOTORU 0.18 kw. | AD | Fiyat Belirlenmemiş | Fiyat Belirlenmemiş
1254 | 790-302 | 3 FAZLI 1000 d/min. ELEKTRİK MOTORU 0.25 kw. | AD | Fiyat Belirlenmemiş | Fiyat Belirlenmemiş
1255 | 790-303 | 3 FAZLI 1000 d/min. ELEKTRİK MOTORU 0.37 kw. | AD | Fiyat Belirlenmemiş | Fiyat Belirlenmemiş
1256 | 790-304 | 3 FAZLI 1000 d/min. ELEKTRİK MOTORU 0.55 kw. | AD | Fiyat Belirlenmemiş | Fiyat Belirlenmemiş
1257 | 790-305 | 3 FAZLI 1000 d/min. ELEKTRİK MOTORU 0.75 kw. | AD | Fiyat Belirlenmemiş | Fiyat Belirlenmemiş
1258 | 790-306 | 3 FAZLI 1000 d/min. ELEKTRİK MOTORU 1.1 kw. | AD | Fiyat Belirlenmemiş | Fiyat Belirlenmemiş
1259 | 790-307 | 3 FAZLI 1000 d/min. ELEKTRİK MOTORU 1.5 kw. | AD | Fiyat Belirlenmemiş | Fiyat Belirlenmemiş
1260 | 790-309 | 3 FAZLI 1000 d/min. ELEKTRİK MOTORU 3 kw. | AD | Fiyat Belirlenmemiş | Fiyat Belirlenmemiş
1261 | 790-310 | 3 FAZLI 1000 d/min. ELEKTRİK MOTORU 4 kw. | AD | Fiyat Belirlenmemiş | Fiyat Belirlenmemiş
1262 | 790-311 | 3 FAZLI 1000 d/min. ELEKTRİK MOTORU 5.5 kw. | AD | Fiyat Belirlenmemiş | Fiyat Belirlenmemiş
1263 | 790-312 | 3 FAZLI 1000 d/min. ELEKTRİK MOTORU 7.5 kw. | AD | Fiyat Belirlenmemiş | Fiyat Belirlenmemiş
1264 | 790-313 | 3 FAZLI 1000 d/min. ELEKTRİK MOTORU 11 kw. | AD | Fiyat Belirlenmemiş | Fiyat Belirlenmemiş
1265 | 790-314 | 3 FAZLI 1000 d/min. ELEKTRİK MOTORU 15 kw. | AD | Fiyat Belirlenmemiş | Fiyat Belirlenmemiş
1266 | 790-315 | 3 FAZLI 1000 d/min. ELEKTRİK MOTORU 18.5 kw. | AD | Fiyat Belirlenmemiş | Fiyat Belirlenmemiş
1267 | 790-316 | 3 FAZLI 1000 d/min. ELEKTRİK MOTORU 22 kw. | AD | Fiyat Belirlenmemiş | Fiyat Belirlenmemiş
1268 | 790-317 | 3 FAZLI 1000 d/min. ELEKTRİK MOTORU 30 kw. | AD | Fiyat Belirlenmemiş | Fiyat Belirlenmemiş
1269 | 790-318 | 3 FAZLI 1000 d/min. ELEKTRİK MOTORU 37 kw. | AD | Fiyat Belirlenmemiş | Fiyat Belirlenmemiş
1270 | 790-319 | 3 FAZLI 1000 d/min. ELEKTRİK MOTORU 45 kw. | AD | Fiyat Belirlenmemiş | Fiyat Belirlenmemiş
1271 | 790-320 | 3 FAZLI 1000 d/min. ELEKTRİK MOTORU 55 kw. | AD | Fiyat Belirlenmemiş | Fiyat Belirlenmemiş
1272 | 791-000 | HALOGEN FREE KABLOLAR | 0.0 | Fiyat Belirlenmemiş | Fiyat Belirlenmemiş
1273 | 791-100 | PEŞEL, BERGMAN VEYA PVC BORU İÇİNDE (HO7Z,O7Z1) İLETKENİ İLE KOLON VE BESLEME HATTI TESİSİ: (ÖLÇÜ:M.) | MT | Fiyat Belirlenmemiş | Fiyat Belirlenmemiş
1274 | 791-101 | 2x50 mm2 P.37 PEŞEL,BERGMAN,PVC BORU İÇ.(HO7Z,O7Z1) İLETK.KOLON-BESLEME HATTI TESİSİ | MT | Fiyat Belirlenmemiş | Fiyat Belirlenmemiş
1275 | 791-102 | 2x35 mm2 P.37 PEŞEL,BERGMAN,PVC BORU İÇ.(HO7Z,O7Z1) İLETK.KOLON-BESLEME HATTI TESİSİ | MT | Fiyat Belirlenmemiş | Fiyat Belirlenmemiş
1276 | 791-103 | 2x25 mm2 P.37 PESEL,BERGMAN,PVC BORU IÇ.(HO7Z,O7Z1) ILETK.KOLON-BESLEME HATTI TESISI | MT | Fiyat Belirlenmemiş | Fiyat Belirlenmemiş
1277 | 791-104 | 2x16 mm2 P.26 PEŞEL,BERGMAN,PVC BORU İÇ.(HO7Z,O7Z1) İLETK.KOLON-BESLEME HATTI TESİSİ | MT | Fiyat Belirlenmemiş | Fiyat Belirlenmemiş
1278 | 791-106 | 2x6 mm2 P.18 PEŞEL,BERGMAN,PVC BORU İÇ.(HO7Z,O7Z1) İLETK.KOLON-BESLEME HATTI TESİSİ | MT | Fiyat Belirlenmemiş | Fiyat Belirlenmemiş
1279 | 791-107 | 2x4 mm2 P.18 PEŞEL,BERGMAN,PVC BORU İÇ.(HO7Z,O7Z1) İLETK.KOLON-BESLEME HATTI TESİSİ | MT | Fiyat Belirlenmemiş | Fiyat Belirlenmemiş
1280 | 791-108 | 2x2.5 mm2 P.14 PEŞEL,BERGMAN,PVC BORU İÇ.(HO7Z,O7Z1) İLETK.KOLON-BESLEME HATTI TESİSİ | MT | 4,70 TL | 1,95 TL
1281 | 791-110 | 2x1 mm2 P.14 PEŞEL,BERGMAN,PVC BORU İÇ.(HO7Z,O7Z1) İLETK.KOLON-BESLEME HATTI TESİSİ | MT | Fiyat Belirlenmemiş | Fiyat Belirlenmemiş
1282 | 791-111 | 2x0.75 mm2 P.14 PEŞEL,BERGMAN,PVC BORU İÇ.(HO7Z,O7Z1) İLETK.KOLON-BESLEME HATTI TESİSİ | MT | Fiyat Belirlenmemiş | Fiyat Belirlenmemiş
1283 | 791-112 | 2x0,5 mm2 P.14 PEŞEL,BERGMAN,PVC BORU İÇ.(HO7Z,O7Z1) İLETK.KOLON-BESLEME HATTI TESİSİ | MT | Fiyat Belirlenmemiş | Fiyat Belirlenmemiş
1284 | 791-113 | 3x35 mm2 P.37 PEŞEL,BERGMAN,PVC BORU İÇ.(HO7Z,O7Z1) İLETK.KOLON-BESLEME HATTI TESİSİ | MT | Fiyat Belirlenmemiş | Fiyat Belirlenmemiş
1285 | 791-114 | 3x25 mm2 P.37 PEŞEL,BERGMAN,PVC BORU İÇ.(HO7Z,O7Z1) İLETK.KOLON-BESLEME HATTI TESİSİ | MT | Fiyat Belirlenmemiş | Fiyat Belirlenmemiş
1286 | 791-115 | 3x16 mm2 P.37 PEŞEL,BERGMAN,PVC BORU İÇ.(HO7Z,O7Z1) İLETK.KOLON-BESLEME HATTI TESİSİ | MT | Fiyat Belirlenmemiş | Fiyat Belirlenmemiş
1287 | 791-116 | 3x10 mm2 P.26 PEŞEL,BERGMAN,PVC BORU İÇ.(HO7Z,O7Z1) İLETK.KOLON-BESLEME HATTI TESİSİ | MT | Fiyat Belirlenmemiş | Fiyat Belirlenmemiş
1288 | 791-117 | 3x6 mm2 P.26 PEŞEL,BERGMAN,PVC BORU İÇ.(HO7Z,O7Z1) İLETK.KOLON-BESLEME HATTI TESİSİ | MT | Fiyat Belirlenmemiş | Fiyat Belirlenmemiş
1289 | 791-118 | 3x4 mm2 P.18 PEŞEL,BERGMAN,PVC BORU İÇ.(HO7Z,O7Z1) İLETK.KOLON-BESLEME HATTI TESİSİ | MT | Fiyat Belirlenmemiş | Fiyat Belirlenmemiş
1290 | 791-119 | 3x2.5 mm2 P.18 PEŞEL,BERGMAN,PVC BORU İÇ.(HO7Z,O7Z1) İLETK.KOLON-BESLEME HATTI TESİSİ | MT | Fiyat Belirlenmemiş | Fiyat Belirlenmemiş
1291 | 791-120 | 3x1.5 mm2 P.14 PEŞEL,BERGMAN,PVC BORU İÇ.(HO7Z,O7Z1) İLETK.KOLON-BESLEME HATTI TESİSİ | MT | Fiyat Belirlenmemiş | Fiyat Belirlenmemiş
1292 | 791-121 | 3x25+16 mm2 P.37 PEŞEL,BERGMAN,PVC BORU İÇ.(HO7Z,O7Z1) İLETK.KOLON-BESLEME HATTI TESİSİ | MT | Fiyat Belirlenmemiş | Fiyat Belirlenmemiş
1293 | 791-122 | 4x16 mm2 P.37 PEŞEL,BERGMAN,PVC BORU İÇ.(HO7Z,O7Z1) İLETK.KOLON-BESLEME HATTI TESİSİ | MT | Fiyat Belirlenmemiş | Fiyat Belirlenmemiş
1294 | 791-123 | 4x10 mm2 P.37 PEŞEL,BERGMAN,PVC BORU İÇ.(HO7Z,O7Z1) İLETK.KOLON-BESLEME HATTI TESİSİ | MT | 17,50 TL | 2,95 TL
1295 | 791-124 | 4x6 mm2 P.26 PEŞEL,BERGMAN,PVC BORU İÇ.(HO7Z,O7Z1) İLETK.KOLON-BESLEME HATTI TESİSİ | MT | Fiyat Belirlenmemiş | Fiyat Belirlenmemiş
1296 | 791-125 | 4x4 mm2 P.26 PEŞEL,BERGMAN,PVC BORU İÇ.(HO7Z,O7Z1) İLETK.KOLON-BESLEME HATTI TESİSİ | MT | 9,55 TL | 2,95 TL
1297 | 791-126 | 4x2.5 mm2 P.18 PEŞEL,BERGMAN,PVC BORU İÇ.(HO7Z,O7Z1) İLETK.KOLON-BESLEME HATTI TESİSİ | MT | Fiyat Belirlenmemiş | Fiyat Belirlenmemiş
1298 | 791-127 | 4x1.5 mm2 P.18 PEŞEL,BERGMAN,PVC BORU İÇ.(HO7Z,O7Z1) İLETK.KOLON-BESLEME HATTI TESİSİ | MT | Fiyat Belirlenmemiş | Fiyat Belirlenmemiş
1299 | 791-128 | 5x2.5 mm2 P.18 PEŞEL,BERGMAN,PVC BORU İÇ.(HO7Z,O7Z1) İLETK.KOLON-BESLEME HATTI TESİSİ | MT | Fiyat Belirlenmemiş | Fiyat Belirlenmemiş
1300 | 791-129 | 5x1.5 mm2 P.18 PEŞEL,BERGMAN,PVC BORU İÇ.(HO7Z,O7Z1) İLETK.KOLON-BESLEME HATTI TESİSİ | MT | Fiyat Belirlenmemiş | Fiyat Belirlenmemiş
1301 | 791-130 | 6x2.5 mm2 P.18 PEŞEL,BERGMAN,PVC BORU İÇ.(HO7Z,O7Z1) İLETK.KOLON-BESLEME HATTI TESİSİ | MT | Fiyat Belirlenmemiş | Fiyat Belirlenmemiş
1302 | 791-131 | 6x1.5 mm2 P.18 PEŞEL,BERGMAN,PVC BORU İÇ.(HO7Z,O7Z1) İLETK.KOLON-BESLEME HATTI TESİSİ | MT | 7,40 TL | 2,85 TL
1303 | 791-132 | 8x1.5 mm2 P.18 PEŞEL,BERGMAN,PVC BORU İÇ.(HO7Z,O7Z1) İLETK.KOLON-BESLEME HATTI TESİSİ | MT | 8,90 TL | 2,95 TL
1304 | 791-133 | 10x1.5 mm2 P.26 PEŞEL,BERGMAN,PVC BORU İÇ.(HO7Z,O7Z1) İLETK.KOLON-BESLEME HATTI TESİSİ | MT | Fiyat Belirlenmemiş | Fiyat Belirlenmemiş
1305 | 791-134 | 12x1.5 mm2 P.26 PEŞEL,BERGMAN,PVC BORU İÇ.(HO7Z,O7Z1) İLETK.KOLON-BESLEME HATTI TESİSİ | MT | Fiyat Belirlenmemiş | Fiyat Belirlenmemiş
1306 | 791-135 | 14x1.5 mm2 P.26 PEŞEL,BERGMAN,PVC BORU İÇ.(HO7Z,O7Z1) İLETK.KOLON-BESLEME HATTI TESİSİ | MT | Fiyat Belirlenmemiş | Fiyat Belirlenmemiş
1307 | 791-136 | 16x1.5 mm2 P.37 PEŞEL,BERGMAN,PVC BORU İÇ.(HO7Z,O7Z1) İLETK.KOLON-BESLEME HATTI TESİSİ | MT | Fiyat Belirlenmemiş | Fiyat Belirlenmemiş
1308 | 791-137 | 18x1.5 mm2 P.37 PEŞEL,BERGMAN,PVC BORU İÇ.(HO7Z,O7Z1) İLETK.KOLON-BESLEME HATTI TESİSİ | MT | Fiyat Belirlenmemiş | Fiyat Belirlenmemiş
1309 | 791-138 | 20x1.5 mm2 P.37 PEŞEL,BERGMAN,PVC BORU İÇ.(HO7Z,O7Z1) İLETK.KOLON-BESLEME HATTI TESİSİ | MT | Fiyat Belirlenmemiş | Fiyat Belirlenmemiş
1310 | 791-139 | 22x1.5 mm2 P.37 PEŞEL,BERGMAN,PVC BORU İÇ.(HO7Z,O7Z1) İLETK.KOLON-BESLEME HATTI TESİSİ | MT | Fiyat Belirlenmemiş | Fiyat Belirlenmemiş
1311 | 791-201 | 2x70 mm2 (1 1/2") 40 Ø mm GALV.VİD.ÇEL.BORU İÇ.(HO7Z,O7Z1) İLET.BESLEME HATTI | MT | Fiyat Belirlenmemiş | Fiyat Belirlenmemiş
1312 | 791-202 | 2x50 mm2 (1 1/2") 40 Ø mm GALV.VİD.ÇEL.BORU İÇ.(HO7Z,O7Z1) İLET.BESLEME HATTI | MT | Fiyat Belirlenmemiş | Fiyat Belirlenmemiş
1313 | 791-203 | 2x35 mm2 (1 1/4") 32 Ø mm GALV.VİD.ÇEL.BORU İÇ.(HO7Z,O7Z1) İLET.BESLEME HATTI | MT | Fiyat Belirlenmemiş | Fiyat Belirlenmemiş
1314 | 791-204 | 2x25 mm2 (1 1/4") 32 Ø mm GALV.VİD.ÇEL.BORU İÇ.(HO7Z,O7Z1) İLET.BESLEME HATTI | MT | Fiyat Belirlenmemiş | Fiyat Belirlenmemiş
1315 | 791-205 | 2x16 mm2 ( 1" ) 25 Ø mm GALV.VİD.ÇEL.BORU İÇ.(HO7Z,O7Z1) İLET.BESLEME HATTI | MT | Fiyat Belirlenmemiş | Fiyat Belirlenmemiş
1316 | 791-206 | 2x10 mm2 ( 3/4" ) 20 Ø mm GALV.VİD.ÇEL.BORU İÇ.(HO7Z,O7Z1) İLET.BESLEME HATTI | MT | Fiyat Belirlenmemiş | Fiyat Belirlenmemiş
1317 | 791-207 | 2x6 mm2 ( 3/4" ) 20 Ø mm GALV.VİD.ÇEL.BORU İÇ.(HO7Z,O7Z1) İLET.BESLEME HATTI | MT | Fiyat Belirlenmemiş | Fiyat Belirlenmemiş
1318 | 791-208 | 2x4 mm2 ( 5/8" ) 18 Ø mm GALV.VİD.ÇEL.BORU İÇ.(HO7Z,O7Z1) İLET.BESLEME HATTI | MT | Fiyat Belirlenmemiş | Fiyat Belirlenmemiş
1319 | 791-209 | 2x2.5 mm2 ( 1/2" ) 15 Ø mm GALV.VİD.ÇEL.BORU İÇ.(HO7Z,O7Z1) İLET.BESLEME HATTI | MT | Fiyat Belirlenmemiş | Fiyat Belirlenmemiş
1320 | 791-210 | 3x70 mm2 ( 2" ) 50 Ø mm GALV.VİD.ÇEL.BORU İÇ.(HO7Z,O7Z1) İLET.BESLEME HATTI | MT | Fiyat Belirlenmemiş | Fiyat Belirlenmemiş
1321 | 791-211 | 3x50 mm2 (1 1/2") 40 Ø mm GALV.VİD.ÇEL.BORU İÇ.(HO7Z,O7Z1) İLET.BESLEME HATTI | MT | Fiyat Belirlenmemiş | Fiyat Belirlenmemiş
1322 | 791-212 | 3x35 mm2 (1 1/2") 40 Ø mm GALV.VİD.ÇEL.BORU İÇ.(HO7Z,O7Z1) İLET.BESLEME HATTI | MT | Fiyat Belirlenmemiş | Fiyat Belirlenmemiş
1323 | 791-213 | 3x25 mm2 (1 1/2") 40 Ø mm GALV.VİD.ÇEL.BORU İÇ.(HO7Z,O7Z1) İLET.BESLEME HATTI | MT | Fiyat Belirlenmemiş | Fiyat Belirlenmemiş
1324 | 791-214 | 3x16 mm2 (1 1/4") 32 Ø mm GALV.VİD.ÇEL.BORU İÇ.(HO7Z,O7Z1) İLET.BESLEME HATTI | MT | Fiyat Belirlenmemiş | Fiyat Belirlenmemiş
1325 | 791-215 | 3x10 mm2 ( 1" ) 25 Ø mm GALV.VİD.ÇEL.BORU İÇ.(HO7Z,O7Z1) İLET.BESLEME HATTI | MT | Fiyat Belirlenmemiş | Fiyat Belirlenmemiş
1326 | 791-216 | 3x6 mm2 ( 1" ) 25 Ø mm GALV.VİD.ÇEL.BORU İÇ.(HO7Z,O7Z1) İLET.BESLEME HATTI | MT | Fiyat Belirlenmemiş | Fiyat Belirlenmemiş
1327 | 791-217 | 3x4 mm2 ( 3/4" ) 20 Ø mm GALV.VİD.ÇEL.BORU İÇ.(HO7Z,O7Z1) İLET.BESLEME HATTI | MT | Fiyat Belirlenmemiş | Fiyat Belirlenmemiş
1328 | 791-218 | 3x2.5 mm2 ( 3/4" ) 20 Ø mm GALV.VİD.ÇEL.BORU İÇ.(HO7Z,O7Z1) İLET.BESLEME HATTI | MT | Fiyat Belirlenmemiş | Fiyat Belirlenmemiş
1329 | 791-219 | 3x70+35 mm2 ( 2" ) 50 Ø mm GALV.VİD.ÇEL.BORU İÇ.(HO7Z,O7Z1) İLET.BESLEME HATTI | MT | Fiyat Belirlenmemiş | Fiyat Belirlenmemiş
1330 | 791-220 | 3x50+25 mm2 ( 2" ) 50 Ø mm GALV.VİD.ÇEL.BORU İÇ.(HO7Z,O7Z1) İLET.BESLEME HATTI | MT | Fiyat Belirlenmemiş | Fiyat Belirlenmemiş
1331 | 791-221 | 3x35+16 mm2 (1 1/2") 40 Ø mm GALV.VİD.ÇEL.BORU İÇ.(HO7Z,O7Z1) İLET.BESLEME HATTI | MT | Fiyat Belirlenmemiş | Fiyat Belirlenmemiş
1332 | 791-222 | 3x25+16 mm2 (1 1/2") 40 Ø mm GALV.VİD.ÇEL.BORU İÇ.(HO7Z,O7Z1) İLET.BESLEME HATTI | MT | Fiyat Belirlenmemiş | Fiyat Belirlenmemiş
1333 | 791-223 | 4x16 mm2 (1 1/2") 40 Ø mm GALV.VİD.ÇEL.BORU İÇ.(HO7Z,O7Z1) İLET.BESLEME HATTI | MT | Fiyat Belirlenmemiş | Fiyat Belirlenmemiş
1334 | 791-224 | 4x10 mm2 ( 1" ) 25 Ø mm GALV.VİD.ÇEL.BORU İÇ.(HO7Z,O7Z1) İLET.BESLEME HATTI | MT | Fiyat Belirlenmemiş | Fiyat Belirlenmemiş
1335 | 791-225 | 4x6 mm2 ( 1" ) 25 Ø mm GALV.VİD.ÇEL.BORU İÇ.(HO7Z,O7Z1) İLET.BESLEME HATTI | MT | Fiyat Belirlenmemiş | Fiyat Belirlenmemiş
1336 | 791-226 | 4x4 mm2 ( 1" ) 25 Ø mm GALV.VİD.ÇEL.BORU İÇ.(HO7Z,O7Z1) İLET.BESLEME HATTI | MT | Fiyat Belirlenmemiş | Fiyat Belirlenmemiş
1337 | 791-227 | 4x2.5 mm2 ( 3/4" ) 20 Ø mm GALV.VİD.ÇEL.BORU İÇ.(HO7Z,O7Z1) İLET.BESLEME HATTI | MT | Fiyat Belirlenmemiş | Fiyat Belirlenmemiş
1338 | 791-300 | KURŞUNSUZ PVC İZOLELİ KABLOLAR İLE BESLEME HATTI TESİSİ (NHXMH,ENAZ 300/500 V). (ÖLÇÜ:M.) | MT | Fiyat Belirlenmemiş | Fiyat Belirlenmemiş
1339 | 791-302 | 2x10 mm2 KURŞUNSUZ PVC İZOL.KABLO.BESLEME HATTI (NHXMH) | MT | Fiyat Belirlenmemiş | Fiyat Belirlenmemiş
1340 | 791-303 | 2x6 mm2 KURŞUNSUZ PVC İZOL.KABLO.BESLEME HATTI (NHXMH) | MT | 8,15 TL | 2,60 TL
1341 | 791-304 | 2x4 mm2 KURŞUNSUZ PVC İZOL.KABLO.BESLEME HATTI (NHXMH) | MT | 6,25 TL | 2,60 TL
1342 | 791-305 | 2x2.5 mm2 KURŞUNSUZ PVC İZOL.KABLO.BESLEME HATTI (NHXMH) | MT | Fiyat Belirlenmemiş | Fiyat Belirlenmemiş
1343 | 791-306 | 2x1.5 mm2 KURŞUNSUZ PVC İZOL.KABLO.BESLEME HATTI (NHXMH) | MT | 4,85 TL | 2,60 TL
1344 | 791-307 | 3x16 mm2 KURŞUNSUZ PVC İZOL.KABLO.BESLEME HATTI (NHXMH) | MT | Fiyat Belirlenmemiş | Fiyat Belirlenmemiş
1345 | 791-308 | 3x10 mm2 KURŞUNSUZ PVC İZOL.KABLO.BESLEME HATTI (NHXMH) | MT | Fiyat Belirlenmemiş | Fiyat Belirlenmemiş
1346 | 791-309 | 3x6 mm2 KURŞUNSUZ PVC İZOL.KABLO.BESLEME HATTI (NHXMH) | MT | Fiyat Belirlenmemiş | Fiyat Belirlenmemiş
1347 | 791-310 | 3x4 mm2 KURŞUNSUZ PVC İZOL.KABLO.BESLEME HATTI (NHXMH) | MT | Fiyat Belirlenmemiş | Fiyat Belirlenmemiş
1348 | 791-311 | 3x2.5 mm2 KURŞUNSUZ PVC İZOL.KABLO.BESLEME HATTI (NHXMH) | MT | 6,15 TL | 2,60 TL
1349 | 791-312 | 3x1.5 mm2 KURŞUNSUZ PVC İZOL.KABLO.BESLEME HATTI (NHXMH) | MT | 5,15 TL | 2,60 TL
1350 | 791-313 | 4x16 mm2 KURŞUNSUZ PVC İZOL.KABLO.BESLEME HATTI (NHXMH) | MT | Fiyat Belirlenmemiş | Fiyat Belirlenmemiş
1351 | 791-314 | 4x10 mm2 KURŞUNSUZ PVC İZOL.KABLO.BESLEME HATTI (NHXMH) | MT | Fiyat Belirlenmemiş | Fiyat Belirlenmemiş
1352 | 791-315 | 4x6 mm2 KURŞUNSUZ PVC İZOL.KABLO.BESLEME HATTI (NHXMH) | MT | 11,00 TL | 2,90 TL
1353 | 791-316 | 4x4 mm2 KURŞUNSUZ PVC İZOL.KABLO.BESLEME HATTI (NHXMH) | MT | 8,65 TL | 2,90 TL
1354 | 791-317 | 4x2.5 mm2 KURŞUNSUZ PVC İZOL.KABLO.BESLEME HATTI (NHXMH) | MT | 6,85 TL | 2,90 TL
1355 | 791-318 | 4x1.5 mm2 KURŞUNSUZ PVC İZOL.KABLO.BESLEME HATTI (NHXMH) | MT | 5,95 TL | 2,90 TL
1356 | 791-400 | 1 KV YERALTI KABL.BESLEME HATTI (N2XH) | MT | Fiyat Belirlenmemiş | Fiyat Belirlenmemiş
1357 | 791-401 | 2x25 mm2 1KV YERALTI KABL.BESLEME HATTI (N2XH) | MT | Fiyat Belirlenmemiş | Fiyat Belirlenmemiş
1358 | 791-402 | 2x16 mm2 1KV YERALTI KABL.BESLEME HATTI (N2XH) | MT | Fiyat Belirlenmemiş | Fiyat Belirlenmemiş
1359 | 791-403 | 2x10 mm2 1KV YERALTI KABL.BESLEME HATTI (N2XH) | MT | Fiyat Belirlenmemiş | Fiyat Belirlenmemiş
1360 | 791-405 | 2x4 mm2 1KV YERALTI KABL.BESLEME HATTI (N2XH) | MT | Fiyat Belirlenmemiş | Fiyat Belirlenmemiş
1361 | 791-406 | 2x2.5 mm2 1KV YERALTI KABL.BESLEME HATTI (N2XH) | MT | Fiyat Belirlenmemiş | Fiyat Belirlenmemiş
1362 | 791-407 | 2x1.5 mm2 1KV YERALTI KABL.BESLEME HATTI (N2XH) | MT | Fiyat Belirlenmemiş | Fiyat Belirlenmemiş
1363 | 791-408 | 3x25 mm2 1KV YERALTI KABL.BESLEME HATTI (N2XH) | MT | 27,90 TL | 2,25 TL
1364 | 791-409 | 3x16 mm2 1KV YERALTI KABL.BESLEME HATTI (N2XH) | MT | Fiyat Belirlenmemiş | Fiyat Belirlenmemiş
1365 | 791-410 | 3x10 mm2 1KV YERALTI KABL.BESLEME HATTI (N2XH) | MT | Fiyat Belirlenmemiş | Fiyat Belirlenmemiş
1366 | 791-411 | 3x6 mm2 1KV YERALTI KABL.BESLEME HATTI (N2XH) | MT | 7,50 TL | 2,25 TL
1367 | 791-413 | 3x2.5 mm2 1KV YERALTI KABL.BESLEME HATTI (N2XH) | MT | 5,05 TL | 2,20 TL
1368 | 791-414 | 3x1.5 mm2 1KV YERALTI KABL.BESLEME HATTI (N2XH) | MT | 4,60 TL | 2,25 TL
1369 | 791-415 | 3x240+120 mm2 1KV YERALTI KABL.BESLEME HATTI (N2XH) | MT | 262,00 TL | 11,50 TL
1370 | 791-416 | 3x185+95 mm2 1KV YERALTI KABL.BESLEME HATTI (N2XH) | MT | 198,00 TL | 10,20 TL
1371 | 791-417 | 3x150+70 mm2 1KV YERALTI KABL.BESLEME HATTI (N2XH) | MT | 166,00 TL | 9,55 TL
1372 | 791-418 | 3x120+70 mm2 1KV YERALTI KABL.BESLEME HATTI (N2XH) | MT | 141,00 TL | 9,55 TL
1373 | 791-419 | 3x95+50 mm2 1KV YERALTI KABL.BESLEME HATTI (N2XH) | MT | 111,00 TL | 8,40 TL
1374 | 791-420 | 3x70+35 mm2 1KV YERALTI KABL.BESLEME HATTI (N2XH) | MT | 82,50 TL | 7,35 TL
1375 | 791-421 | 3x50+25 mm2 1KV YERALTI KABL.BESLEME HATTI (N2XH) | MT | 63,00 TL | 6,60 TL
1376 | 791-423 | 3x25+16 mm2 1KV YERALTI KABL.BESLEME HATTI (N2XH) | MT | 37,40 TL | 4,90 TL
1377 | 791-424 | 4x16 mm2 1KV YERALTI KABL.BESLEME HATTI (N2XH) | MT | 25,50 TL | 2,95 TL
1378 | 791-425 | 4x10 mm2 1KV YERALTI KABL.BESLEME HATTI (N2XH) | MT | 17,70 TL | 2,65 TL
1379 | 791-426 | 4x6 mm2 1KV YERALTI KABL.BESLEME HATTI (N2XH) | MT | 12,10 TL | 2,65 TL
1380 | 791-427 | 4x4 mm2 1KV YERALTI KABL.BESLEME HATTI (N2XH) | MT | 9,50 TL | 2,25 TL
1381 | 791-428 | 4x2.5 mm2 1KV YERALTI KABL.BESLEME HATTI (N2XH) | MT | 7,85 TL | 2,25 TL
1382 | 791-429 | 4x1.5 mm2 1KV YERALTI KABL.BESLEME HATTI (N2XH) | MT | 5,05 TL | 2,25 TL
1383 | 791-430 | 5x1.5 mm2 1KV YERALTI KABL.BESLEME HATTI (N2XH) | MT | Fiyat Belirlenmemiş | Fiyat Belirlenmemiş
1384 | 791-431 | 5x2.5 mm2 1KV YERALTI KABL.BESLEME HATTI (N2XH) | MT | 7,65 TL | 2,65 TL
1385 | 791-432 | 10x1.5 mm2 1KV YERALTI KABL.BESLEME HATTI (N2XH) | MT | 11,20 TL | 2,65 TL
1386 | 791-433 | 12x1.5 mm2 1KV YERALTI KABL.BESLEME HATTI (N2XH) | MT | Fiyat Belirlenmemiş | Fiyat Belirlenmemiş
1387 | 791-434 | 14x1.5 mm2 1KV YERALTI KABL.BESLEME HATTI (N2XH) | MT | Fiyat Belirlenmemiş | Fiyat Belirlenmemiş
1388 | 791-435 | 19x1.5 mm2 1KV YERALTI KABL.BESLEME HATTI (N2XH) | MT | Fiyat Belirlenmemiş | Fiyat Belirlenmemiş
1389 | 791-436 | 21x1.5 mm2 1KV YERALTI KABL.BESLEME HATTI (N2XH) | MT | Fiyat Belirlenmemiş | Fiyat Belirlenmemiş
1390 | 791-437 | 24x1.5 mm2 1KV YERALTI KABL.BESLEME HATTI (N2XH) | MT | Fiyat Belirlenmemiş | Fiyat Belirlenmemiş
1391 | 791-438 | 30x1.5 mm2 1KV YERALTI KABL.BESLEME HATTI (N2XH) | MT | Fiyat Belirlenmemiş | Fiyat Belirlenmemiş
1392 | 791-439 | 1x6 mm2 1KV YERALTI KABL.BESLEME HATTI (N2XH) | MT | 4,55 TL | 1,80 TL
1393 | 791-440 | 1x10 mm2 1KV YERALTI KABL.BESLEME HATTI (N2XH) | MT | 5,55 TL | 1,80 TL
1394 | 791-441 | 1x16 mm2 1KV YERALTI KABL.BESLEME HATTI (N2XH) | MT | 7,45 TL | 1,80 TL
1395 | 791-442 | 1x25 mm2 1KV YERALTI KABL.BESLEME HATTI (N2XH) | MT | 11,20 TL | 1,80 TL
1396 | 791-443 | 1x35 mm2 1KV YERALTI KABL.BESLEME HATTI (N2XH) | MT | 14,10 TL | 1,80 TL
1397 | 791-444 | 1x50 mm2 1KV YERALTI KABL.BESLEME HATTI (N2XH) | MT | Fiyat Belirlenmemiş | Fiyat Belirlenmemiş
1398 | 791-445 | 1x70 mm2 1KV YERALTI KABL.BESLEME HATTI (N2XH) | MT | 21,80 TL | 1,80 TL
1399 | 791-446 | 1x95 mm2 1KV YERALTI KABL.BESLEME HATTI (N2XH) | MT | 30,60 TL | 1,80 TL
1400 | 791-447 | 1x120 mm2 1KV YERALTI KABL.BESLEME HATTI (N2XH) | MT | 36,80 TL | 1,80 TL
1401 | 791-448 | 1x150 mm2 1KV YERALTI KABL.BESLEME HATTI (N2XH) | MT | 45,60 TL | 1,80 TL
1402 | 791-449 | 1x185 mm2 1KV YERALTI KABL.BESLEME HATTI (N2XH) | MT | 58,50 TL | 1,80 TL
1403 | 791-450 | 1x240 mm2 1KV YERALTI KABL.BESLEME HATTI (N2XH) | MT | 71,00 TL | 1,80 TL
1404 | 791-500 | PLASTİK İZOLELİ İLETKEN, (HO7Z,O7Z1,ENAZ 300/500 V)(ÖLÇÜ:M.) | MT | Fiyat Belirlenmemiş | Fiyat Belirlenmemiş
1405 | 791-501 | 1x1,5 mm2 PLASTİK İZOLELİ İLETKEN (HO7Z,O7Z1) | MT | Fiyat Belirlenmemiş | Fiyat Belirlenmemiş
1406 | 791-502 | 1x2,5 mm2 PLASTİK İZOLELİ İLETKEN (HO7Z,O7Z1) | MT | 1,30 TL | 0,60 TL
1407 | 791-503 | 1x4 mm2 PLASTİK İZOLELİ İLETKEN (HO7Z,O7Z1) | MT | 1,95 TL | 0,60 TL
1408 | 791-504 | 1x6 mm2 PLASTİK İZOLELİ İLETKEN (HO7Z,O7Z1) | MT | 2,45 TL | 0,60 TL
1409 | 791-505 | 1x10 mm2 PLASTİK İZOLELİ İLETKEN (HO7Z,O7Z1) | MT | 3,75 TL | 0,55 TL
1410 | 791-506 | 1x16 mm2 PLASTİK İZOLELİ İLETKEN (HO7Z,O7Z1) | MT | 5,05 TL | 0,55 TL
1411 | 791-507 | 1x25 mm2 PLASTİK İZOLELİ İLETKEN (HO7Z,O7Z1) | MT | 8,05 TL | 0,55 TL
1412 | 791-508 | 1x35 mm2 PLASTİK İZOLELİ İLETKEN (HO7Z,O7Z1) | MT | 9,95 TL | 0,55 TL
1413 | 791-509 | 1x50 mm2 PLASTİK İZOLELİ İLETKEN (HO7Z,O7Z1) | MT | 14,30 TL | 0,55 TL
1414 | 791-600 | ALEVE DAYANIKLI N2XHFE 180 0.6/1KV KABLO FİYATI | MT | Fiyat Belirlenmemiş | Fiyat Belirlenmemiş
1415 | 791-602 | 1x6re ALEVE DAYANIKLI N2XHFE 180 0.6/1KV KABLO | MT | Fiyat Belirlenmemiş | Fiyat Belirlenmemiş
1416 | 791-603 | 1x10re ALEVE DAYANIKLI N2XHFE 180 0.6/1KV KABLO | MT | Fiyat Belirlenmemiş | Fiyat Belirlenmemiş
1417 | 791-604 | 1x16re ALEVE DAYANIKLI N2XHFE 180 0.6/1KV KABLO | MT | Fiyat Belirlenmemiş | Fiyat Belirlenmemiş
1418 | 791-605 | 1x25rm ALEVE DAYANIKLI N2XHFE 180 0.6/1KV KABLO | MT | Fiyat Belirlenmemiş | Fiyat Belirlenmemiş
1419 | 791-606 | 1x35rm ALEVE DAYANIKLI N2XHFE 180 0.6/1KV KABLO | MT | Fiyat Belirlenmemiş | Fiyat Belirlenmemiş
1420 | 791-607 | 1x50rm ALEVE DAYANIKLI N2XHFE 180 0.6/1KV KABLO | MT | Fiyat Belirlenmemiş | Fiyat Belirlenmemiş
1421 | 791-608 | 1x70rm ALEVE DAYANIKLI N2XHFE 180 0.6/1KV KABLO | MT | Fiyat Belirlenmemiş | Fiyat Belirlenmemiş
1422 | 791-609 | 1x95rm ALEVE DAYANIKLI N2XHFE 180 0.6/1KV KABLO | MT | Fiyat Belirlenmemiş | Fiyat Belirlenmemiş
1423 | 791-610 | 1x120rm ALEVE DAYANIKLI N2XHFE 180 0.6/1KV KABLO | MT | Fiyat Belirlenmemiş | Fiyat Belirlenmemiş
1424 | 791-611 | 1x150rm ALEVE DAYANIKLI N2XHFE 180 0.6/1KV KABLO | MT | Fiyat Belirlenmemiş | Fiyat Belirlenmemiş
1425 | 791-612 | 1x185rm ALEVE DAYANIKLI N2XHFE 180 0.6/1KV KABLO | MT | Fiyat Belirlenmemiş | Fiyat Belirlenmemiş
1426 | 791-613 | 1x240rm ALEVE DAYANIKLI N2XHFE 180 0.6/1KV KABLO | MT | 77,50 TL | 2,05 TL
1427 | 791-614 | 2x1.5re ALEVE DAYANIKLI N2XHFE 180 0.6/1KV KABLO | MT | 7,30 TL | 2,60 TL
1428 | 791-615 | 2x2.5re ALEVE DAYANIKLI N2XHFE 180 0.6/1KV KABLO | MT | 8,65 TL | 2,60 TL
1429 | 791-616 | 2x4re ALEVE DAYANIKLI N2XHFE 180 0.6/1KV KABLO | MT | Fiyat Belirlenmemiş | Fiyat Belirlenmemiş
1430 | 791-617 | 2x6re ALEVE DAYANIKLI N2XHFE 180 0.6/1KV KABLO | MT | Fiyat Belirlenmemiş | Fiyat Belirlenmemiş
1431 | 791-618 | 2x10re ALEVE DAYANIKLI N2XHFE 180 0.6/1KV KABLO | MT | Fiyat Belirlenmemiş | Fiyat Belirlenmemiş
1432 | 791-619 | 3x1.5re ALEVE DAYANIKLI N2XHFE 180 0.6/1KV KABLO | MT | 8,65 TL | 2,60 TL
1433 | 791-620 | 3x2.5re ALEVE DAYANIKLI N2XHFE 180 0.6/1KV KABLO | MT | 10,10 TL | 2,60 TL
1434 | 791-621 | 3x4re ALEVE DAYANIKLI N2XHFE 180 0.6/1KV KABLO | MT | Fiyat Belirlenmemiş | Fiyat Belirlenmemiş
1435 | 791-622 | 3x6re ALEVE DAYANIKLI N2XHFE 180 0.6/1KV KABLO | MT | Fiyat Belirlenmemiş | Fiyat Belirlenmemiş
1436 | 791-623 | 3x10re ALEVE DAYANIKLI N2XHFE 180 0.6/1KV KABLO | MT | Fiyat Belirlenmemiş | Fiyat Belirlenmemiş
1437 | 791-624 | 3x16re/10re ALEVE DAYANIKLI N2XHFE 180 0.6/1KV KABLO | MT | Fiyat Belirlenmemiş | Fiyat Belirlenmemiş
1438 | 791-625 | 3x25rm/16re ALEVE DAYANIKLI N2XHFE 180 0.6/1KV KABLO | MT | 49,10 TL | 5,40 TL
1439 | 791-626 | 3x35rm/16re ALEVE DAYANIKLI N2XHFE 180 0.6/1KV KABLO | MT | 60,00 TL | 5,65 TL
1440 | 791-627 | 3x50rm/25rm ALEVE DAYANIKLI N2XHFE 180 0.6/1KV KABLO | MT | Fiyat Belirlenmemiş | Fiyat Belirlenmemiş
1441 | 791-628 | 3x70rm/35rm ALEVE DAYANIKLI N2XHFE 180 0.6/1KV KABLO | MT | Fiyat Belirlenmemiş | Fiyat Belirlenmemiş
1442 | 791-629 | 3x95rm/50rm ALEVE DAYANIKLI N2XHFE 180 0.6/1KV KABLO | MT | 129,00 TL | 10,00 TL
1443 | 791-630 | 3x120rm/70rm ALEVE DAYANIKLI N2XHFE 180 0.6/1KV KABLO | MT | Fiyat Belirlenmemiş | Fiyat Belirlenmemiş
1444 | 791-631 | 3x150rm/70rm ALEVE DAYANIKLI N2XHFE 180 0.6/1KV KABLO | MT | Fiyat Belirlenmemiş | Fiyat Belirlenmemiş
1445 | 791-632 | 3x185rm/95rm ALEVE DAYANIKLI N2XHFE 180 0.6/1KV KABLO | MT | Fiyat Belirlenmemiş | Fiyat Belirlenmemiş
1446 | 791-633 | 3x240rm/120rm ALEVE DAYANIKLI N2XHFE 180 0.6/1KV KABLO | MT | Fiyat Belirlenmemiş | Fiyat Belirlenmemiş
1447 | 791-634 | 4x1.5re ALEVE DAYANIKLI N2XHFE 180 0.6/1KV KABLO | MT | Fiyat Belirlenmemiş | Fiyat Belirlenmemiş
1448 | 791-635 | 4x2.5re ALEVE DAYANIKLI N2XHFE 180 0.6/1KV KABLO | MT | Fiyat Belirlenmemiş | Fiyat Belirlenmemiş
1449 | 791-636 | 4x4re ALEVE DAYANIKLI N2XHFE 180 0.6/1KV KABLO | MT | 15,30 TL | 2,60 TL
1450 | 791-638 | 4x10re ALEVE DAYANIKLI N2XHFE 180 0.6/1KV KABLO | MT | 25,80 TL | 3,20 TL
1451 | 791-639 | 4X16re ALEVE DAYANIKLI N2XHFE 180 0.6/1KV KABLO | MT | 30,10 TL | 3,20 TL
1452 | 791-640 | 5x1.5re ALEVE DAYANIKLI N2XHFE 180 0.6/1KV KABLO | MT | Fiyat Belirlenmemiş | Fiyat Belirlenmemiş
1453 | 791-641 | 5x2.5re ALEVE DAYANIKLI N2XHFE 180 0.6/1KV KABLO | MT | Fiyat Belirlenmemiş | Fiyat Belirlenmemiş
1454 | 791-642 | 7x1.5re ALEVE DAYANIKLI N2XHFE 180 0.6/1KV KABLO | MT | Fiyat Belirlenmemiş | Fiyat Belirlenmemiş
1455 | 791-643 | 7x2.5re ALEVE DAYANIKLI N2XHFE 180 0.6/1KV KABLO | MT | Fiyat Belirlenmemiş | Fiyat Belirlenmemiş
1456 | 791-644 | 10x1.5re ALEVE DAYANIKLI N2XHFE 180 0.6/1KV KABLO | MT | Fiyat Belirlenmemiş | Fiyat Belirlenmemiş
1457 | 791-645 | 10x2.5re ALEVE DAYANIKLI N2XHFE 180 0.6/1KV KABLO | MT | Fiyat Belirlenmemiş | Fiyat Belirlenmemiş
1458 | 791-646 | 12x1.5re ALEVE DAYANIKLI N2XHFE 180 0.6/1KV KABLO | MT | Fiyat Belirlenmemiş | Fiyat Belirlenmemiş
1459 | 791-647 | 12x2.5re ALEVE DAYANIKLI N2XHFE 180 0.6/1KV KABLO | MT | Fiyat Belirlenmemiş | Fiyat Belirlenmemiş
1460 | 791-649 | 19x2.5re ALEVE DAYANIKLI N2XHFE 180 0.6/1KV KABLO | MT | Fiyat Belirlenmemiş | Fiyat Belirlenmemiş
1461 | 791-700 | YÜKSEK ISIYA DAYANIKLI SİLİKON YALITIMLI KABLOLAR | MT | Fiyat Belirlenmemiş | Fiyat Belirlenmemiş
1462 | 791-701 | 1X0,25MM² YÜKSEK ISIYA DAYANIKLI SİLİKON YALITIMLI KABLOLAR | MT | Fiyat Belirlenmemiş | Fiyat Belirlenmemiş
1463 | 791-702 | 1X0,35 MM² YÜKSEK ISIYA DAYANIKLI SİLİKON YALITIMLI KABLOLAR | MT | Fiyat Belirlenmemiş | Fiyat Belirlenmemiş
1464 | 791-703 | 1X0,50 MM² YÜKSEK ISIYA DAYANIKLI SİLİKON YALITIMLI KABLOLAR | MT | Fiyat Belirlenmemiş | Fiyat Belirlenmemiş
1465 | 791-704 | 1X0,75 MM² YÜKSEK ISIYA DAYANIKLI SİLİKON YALITIMLI KABLOLAR | MT | Fiyat Belirlenmemiş | Fiyat Belirlenmemiş
1466 | 791-705 | 1X1 MM² YÜKSEK ISIYA DAYANIKLI SİLİKON YALITIMLI KABLOLAR | MT | Fiyat Belirlenmemiş | Fiyat Belirlenmemiş
1467 | 791-706 | 1X1,5 MM² YÜKSEK ISIYA DAYANIKLI SİLİKON YALITIMLI KABLOLAR | MT | Fiyat Belirlenmemiş | Fiyat Belirlenmemiş
1468 | 791-707 | 1X2,5 MM² YÜKSEK ISIYA DAYANIKLI SİLİKON YALITIMLI KABLOLAR | MT | Fiyat Belirlenmemiş | Fiyat Belirlenmemiş
1469 | 791-708 | 1X4 MM² YÜKSEK ISIYA DAYANIKLI SİLİKON YALITIMLI KABLOLAR | MT | Fiyat Belirlenmemiş | Fiyat Belirlenmemiş
1470 | 791-709 | 1 X6 MM² YÜKSEK ISIYA DAYANIKLI SİLİKON YALITIMLI KABLOLAR | MT | Fiyat Belirlenmemiş | Fiyat Belirlenmemiş
1471 | 791-710 | 1X10 MM² YÜKSEK ISIYA DAYANIKLI SİLİKON YALITIMLI KABLOLAR | MT | Fiyat Belirlenmemiş | Fiyat Belirlenmemiş
1472 | 791-711 | 1X16 MM² YÜKSEK ISIYA DAYANIKLI SİLİKON YALITIMLI KABLOLAR | MT | Fiyat Belirlenmemiş | Fiyat Belirlenmemiş
1473 | 791-712 | 1X25 MM² YÜKSEK ISIYA DAYANIKLI SİLİKON YALITIMLI KABLOLAR | MT | Fiyat Belirlenmemiş | Fiyat Belirlenmemiş
1474 | 791-713 | 1X35 MM² YÜKSEK ISIYA DAYANIKLI SİLİKON YALITIMLI KABLOLAR | MT | Fiyat Belirlenmemiş | Fiyat Belirlenmemiş
1475 | 791-714 | 1X50 MM² YÜKSEK ISIYA DAYANIKLI SİLİKON YALITIMLI KABLOLAR | MT | Fiyat Belirlenmemiş | Fiyat Belirlenmemiş
1476 | 791-715 | 1X70 MM² YÜKSEK ISIYA DAYANIKLI SİLİKON YALITIMLI KABLOLAR | MT | Fiyat Belirlenmemiş | Fiyat Belirlenmemiş
1477 | 791-716 | 1X95 MM² YÜKSEK ISIYA DAYANIKLI SİLİKON YALITIMLI KABLOLAR | MT | Fiyat Belirlenmemiş | Fiyat Belirlenmemiş
1478 | 791-717 | 1X120 MM² YÜKSEK ISIYA DAYANIKLI SİLİKON YALITIMLI KABLOLAR | MT | Fiyat Belirlenmemiş | Fiyat Belirlenmemiş
1479 | 791-718 | 1X150 MM² YÜKSEK ISIYA DAYANIKLI SİLİKON YALITIMLI KABLOLAR | MT | Fiyat Belirlenmemiş | Fiyat Belirlenmemiş
1480 | 791-719 | 1X185 MM² YÜKSEK ISIYA DAYANIKLI SİLİKON YALITIMLI KABLOLAR | MT | Fiyat Belirlenmemiş | Fiyat Belirlenmemiş
1481 | 791-720 | 1X240 MM² YÜKSEK ISIYA DAYANIKLI SİLİKON YALITIMLI KABLOLAR | MT | Fiyat Belirlenmemiş | Fiyat Belirlenmemiş
1482 | 791-721 | 2X0,50 MM² YÜKSEK ISIYA DAYANIKLI SİLİKON YALITIMLI KABLOLAR | MT | Fiyat Belirlenmemiş | Fiyat Belirlenmemiş
1483 | 791-722 | 2X0,75 MM² YÜKSEK ISIYA DAYANIKLI SİLİKON YALITIMLI KABLOLAR | MT | Fiyat Belirlenmemiş | Fiyat Belirlenmemiş
1484 | 791-723 | 2X1 MM² YÜKSEK ISIYA DAYANIKLI SİLİKON YALITIMLI KABLOLAR | MT | Fiyat Belirlenmemiş | Fiyat Belirlenmemiş
1485 | 791-724 | 2X1,5 MM² YÜKSEK ISIYA DAYANIKLI SİLİKON YALITIMLI KABLOLAR | MT | Fiyat Belirlenmemiş | Fiyat Belirlenmemiş
1486 | 791-725 | 2X2,5 MM YÜKSEK ISIYA DAYANIKLI SİLİKON YALITIMLI KABLOLAR | MT | Fiyat Belirlenmemiş | Fiyat Belirlenmemiş
1487 | 791-726 | 2X4 MM² YÜKSEK ISIYA DAYANIKLI SİLİKON YALITIMLI KABLOLAR | MT | Fiyat Belirlenmemiş | Fiyat Belirlenmemiş
1488 | 791-727 | 2X6 MM² YÜKSEK ISIYA DAYANIKLI SİLİKON YALITIMLI KABLOLAR | MT | Fiyat Belirlenmemiş | Fiyat Belirlenmemiş
1489 | 791-728 | 2X10 MM² YÜKSEK ISIYA DAYANIKLI SİLİKON YALITIMLI KABLOLAR | MT | Fiyat Belirlenmemiş | Fiyat Belirlenmemiş
1490 | 791-729 | 2X16 MM² YÜKSEK ISIYA DAYANIKLI SİLİKON YALITIMLI KABLOLAR | MT | Fiyat Belirlenmemiş | Fiyat Belirlenmemiş
1491 | 791-730 | 3X0,50 MM² YÜKSEK ISIYA DAYANIKLI SİLİKON YALITIMLI KABLOLAR | MT | Fiyat Belirlenmemiş | Fiyat Belirlenmemiş
1492 | 791-731 | 3X0,75 MM² YÜKSEK ISIYA DAYANIKLI SİLİKON YALITIMLI KABLOLAR | MT | Fiyat Belirlenmemiş | Fiyat Belirlenmemiş
1493 | 791-732 | 3X1 MM² YÜKSEK ISIYA DAYANIKLI SİLİKON YALITIMLI KABLOLAR | MT | Fiyat Belirlenmemiş | Fiyat Belirlenmemiş
1494 | 791-733 | 3X1,5 MM² YÜKSEK ISIYA DAYANIKLI SİLİKON YALITIMLI KABLOLAR | MT | Fiyat Belirlenmemiş | Fiyat Belirlenmemiş
1495 | 791-734 | 3X2,5 MM² YÜKSEK ISIYA DAYANIKLI SİLİKON YALITIMLI KABLOLAR | MT | Fiyat Belirlenmemiş | Fiyat Belirlenmemiş
1496 | 791-735 | 3X4 MM² YÜKSEK ISIYA DAYANIKLI SİLİKON YALITIMLI KABLOLAR | MT | Fiyat Belirlenmemiş | Fiyat Belirlenmemiş
1497 | 791-736 | 3X6 MM² YÜKSEK ISIYA DAYANIKLI SİLİKON YALITIMLI KABLOLAR | MT | Fiyat Belirlenmemiş | Fiyat Belirlenmemiş
1498 | 791-737 | 3X10 MM² YÜKSEK ISIYA DAYANIKLI SİLİKON YALITIMLI KABLOLAR | MT | Fiyat Belirlenmemiş | Fiyat Belirlenmemiş
1499 | 791-738 | 3X16 MM² YÜKSEK ISIYA DAYANIKLI SİLİKON YALITIMLI KABLOLAR | MT | Fiyat Belirlenmemiş | Fiyat Belirlenmemiş
1500 | 791-739 | 3X25 MM² YÜKSEK ISIYA DAYANIKLI SİLİKON YALITIMLI KABLOLAR | MT | Fiyat Belirlenmemiş | Fiyat Belirlenmemiş
1501 | 791-741 | 3X50 MM² YÜKSEK ISIYA DAYANIKLI SİLİKON YALITIMLI KABLOLAR | MT | Fiyat Belirlenmemiş | Fiyat Belirlenmemiş
1502 | 791-742 | 3X70 MM² YÜKSEK ISIYA DAYANIKLI SİLİKON YALITIMLI KABLOLAR | MT | Fiyat Belirlenmemiş | Fiyat Belirlenmemiş
1503 | 791-743 | 3X95 MM² YÜKSEK ISIYA DAYANIKLI SİLİKON YALITIMLI KABLOLAR | MT | 391,00 TL | 2,95 TL
1504 | 791-744 | 3X120 MM² YÜKSEK ISIYA DAYANIKLI SİLİKON YALITIMLI KABLOLAR | MT | Fiyat Belirlenmemiş | Fiyat Belirlenmemiş
1505 | 791-745 | 4X0,50 MM² YÜKSEK ISIYA DAYANIKLI SİLİKON YALITIMLI KABLOLAR | MT | Fiyat Belirlenmemiş | Fiyat Belirlenmemiş
1506 | 791-746 | 4X0,75 MM² YÜKSEK ISIYA DAYANIKLI SİLİKON YALITIMLI KABLOLAR | MT | Fiyat Belirlenmemiş | Fiyat Belirlenmemiş
1507 | 791-747 | 4X1 MM² YÜKSEK ISIYA DAYANIKLI SİLİKON YALITIMLI KABLOLAR | MT | Fiyat Belirlenmemiş | Fiyat Belirlenmemiş
1508 | 791-748 | 4X1,5 MM² YÜKSEK ISIYA DAYANIKLI SİLİKON YALITIMLI KABLOLAR | MT | Fiyat Belirlenmemiş | Fiyat Belirlenmemiş
1509 | 791-749 | 4X2,5 MM² YÜKSEK ISIYA DAYANIKLI SİLİKON YALITIMLI KABLOLAR | MT | Fiyat Belirlenmemiş | Fiyat Belirlenmemiş
1510 | 791-751 | 4X6 MM² YÜKSEK ISIYA DAYANIKLI SİLİKON YALITIMLI KABLOLAR | MT | Fiyat Belirlenmemiş | Fiyat Belirlenmemiş
1511 | 791-752 | 4X10 MM² YÜKSEK ISIYA DAYANIKLI SİLİKON YALITIMLI KABLOLAR | MT | Fiyat Belirlenmemiş | Fiyat Belirlenmemiş
1512 | 791-753 | 4X16 MM² YÜKSEK ISIYA DAYANIKLI SİLİKON YALITIMLI KABLOLAR | MT | Fiyat Belirlenmemiş | Fiyat Belirlenmemiş
1513 | 791-754 | 3X25+16 MM² YÜKSEK ISIYA DAYANIKLI SİLİKON YALITIMLI KABLOLAR | MT | Fiyat Belirlenmemiş | Fiyat Belirlenmemiş
1514 | 791-755 | 3X35+16 MM² YÜKSEK ISIYA DAYANIKLI SİLİKON YALITIMLI KABLOLAR | MT | Fiyat Belirlenmemiş | Fiyat Belirlenmemiş
1515 | 791-756 | 3X35+25 MM² YÜKSEK ISIYA DAYANIKLI SİLİKON YALITIMLI KABLOLAR | MT | Fiyat Belirlenmemiş | Fiyat Belirlenmemiş
1516 | 791-758 | 3X70+35 MM² YÜKSEK ISIYA DAYANIKLI SİLİKON YALITIMLI KABLOLAR | MT | Fiyat Belirlenmemiş | Fiyat Belirlenmemiş
1517 | 791-759 | 3X95+50 MM² YÜKSEK ISIYA DAYANIKLI SİLİKON YALITIMLI KABLOLAR | MT | Fiyat Belirlenmemiş | Fiyat Belirlenmemiş
1518 | 791-760 | 3X120+70 MM² YÜKSEK ISIYA DAYANIKLI SİLİKON YALITIMLI KABLOLAR | MT | Fiyat Belirlenmemiş | Fiyat Belirlenmemiş
1519 | 791-761 | 3X150+70 MM² YÜKSEK ISIYA DAYANIKLI SİLİKON YALITIMLI KABLOLAR | MT | Fiyat Belirlenmemiş | Fiyat Belirlenmemiş
1520 | 791-762 | 3X185+95 MM² YÜKSEK ISIYA DAYANIKLI SİLİKON YALITIMLI KABLOLAR | MT | Fiyat Belirlenmemiş | Fiyat Belirlenmemiş
1521 | 791-763 | 5X0,50 MM² YÜKSEK ISIYA DAYANIKLI SİLİKON YALITIMLI KABLOLAR | MT | Fiyat Belirlenmemiş | Fiyat Belirlenmemiş
1522 | 791-764 | 5X0,75 MM² YÜKSEK ISIYA DAYANIKLI SİLİKON YALITIMLI KABLOLAR | MT | Fiyat Belirlenmemiş | Fiyat Belirlenmemiş
1523 | 791-765 | 5X1 MM² YÜKSEK ISIYA DAYANIKLI SİLİKON YALITIMLI KABLOLAR | MT | Fiyat Belirlenmemiş | Fiyat Belirlenmemiş
1524 | 791-766 | 5X1,5 MM² YÜKSEK ISIYA DAYANIKLI SİLİKON YALITIMLI KABLOLAR | MT | Fiyat Belirlenmemiş | Fiyat Belirlenmemiş
1525 | 791-767 | 5X2,5 MM² YÜKSEK ISIYA DAYANIKLI SİLİKON YALITIMLI KABLOLAR | MT | Fiyat Belirlenmemiş | Fiyat Belirlenmemiş
1526 | 791-768 | 5X4 MM² YÜKSEK ISIYA DAYANIKLI SİLİKON YALITIMLI KABLOLAR | MT | Fiyat Belirlenmemiş | Fiyat Belirlenmemiş
1527 | 791-769 | 5X6 MM² YÜKSEK ISIYA DAYANIKLI SİLİKON YALITIMLI KABLOLAR | MT | Fiyat Belirlenmemiş | Fiyat Belirlenmemiş
1528 | 791-770 | 5X10 MM² YÜKSEK ISIYA DAYANIKLI SİLİKON YALITIMLI KABLOLAR | MT | Fiyat Belirlenmemiş | Fiyat Belirlenmemiş
1529 | 791-771 | 5X16 MM² YÜKSEK ISIYA DAYANIKLI SİLİKON YALITIMLI KABLOLAR | MT | Fiyat Belirlenmemiş | Fiyat Belirlenmemiş
1530 | 791-772 | 5X25 MM² YÜKSEK ISIYA DAYANIKLI SİLİKON YALITIMLI KABLOLAR | MT | Fiyat Belirlenmemiş | Fiyat Belirlenmemiş
1531 | 791-773 | 5X35 MM² YÜKSEK ISIYA DAYANIKLI SİLİKON YALITIMLI KABLOLAR | MT | Fiyat Belirlenmemiş | Fiyat Belirlenmemiş
1532 | 791-774 | 5X50 MM² YÜKSEK ISIYA DAYANIKLI SİLİKON YALITIMLI KABLOLAR | MT | Fiyat Belirlenmemiş | Fiyat Belirlenmemiş
1533 | 791-775 | 5X70 MM² YÜKSEK ISIYA DAYANIKLI SİLİKON YALITIMLI KABLOLAR | MT | Fiyat Belirlenmemiş | Fiyat Belirlenmemiş
1534 | 791-776 | 6X0,50 MM² YÜKSEK ISIYA DAYANIKLI SİLİKON YALITIMLI KABLOLAR | MT | Fiyat Belirlenmemiş | Fiyat Belirlenmemiş
1535 | 791-777 | 6X0,75 MM² YÜKSEK ISIYA DAYANIKLI SİLİKON YALITIMLI KABLOLAR | MT | Fiyat Belirlenmemiş | Fiyat Belirlenmemiş
1536 | 791-778 | 6X1 MM² YÜKSEK ISIYA DAYANIKLI SİLİKON YALITIMLI KABLOLAR | MT | Fiyat Belirlenmemiş | Fiyat Belirlenmemiş
1537 | 791-779 | 6X1,5 MM² YÜKSEK ISIYA DAYANIKLI SİLİKON YALITIMLI KABLOLAR | MT | Fiyat Belirlenmemiş | Fiyat Belirlenmemiş
1538 | 791-780 | 6X2,5 MM² YÜKSEK ISIYA DAYANIKLI SİLİKON YALITIMLI KABLOLAR | MT | Fiyat Belirlenmemiş | Fiyat Belirlenmemiş
1539 | 791-781 | 6X4 MM² YÜKSEK ISIYA DAYANIKLI SİLİKON YALITIMLI KABLOLAR | MT | Fiyat Belirlenmemiş | Fiyat Belirlenmemiş
1540 | 791-782 | 6X6 MM² YÜKSEK ISIYA DAYANIKLI SİLİKON YALITIMLI KABLOLAR | MT | Fiyat Belirlenmemiş | Fiyat Belirlenmemiş
1541 | 791-783 | 7X0,50 MM² YÜKSEK ISIYA DAYANIKLI SİLİKON YALITIMLI KABLOLAR | MT | Fiyat Belirlenmemiş | Fiyat Belirlenmemiş
1542 | 791-784 | 7X0,75 MM² YÜKSEK ISIYA DAYANIKLI SİLİKON YALITIMLI KABLOLAR | MT | Fiyat Belirlenmemiş | Fiyat Belirlenmemiş
1543 | 791-785 | 7X1 MM² YÜKSEK ISIYA DAYANIKLI SİLİKON YALITIMLI KABLOLAR | MT | Fiyat Belirlenmemiş | Fiyat Belirlenmemiş
1544 | 791-786 | 7X1,5 MM² YÜKSEK ISIYA DAYANIKLI SİLİKON YALITIMLI KABLOLAR | MT | Fiyat Belirlenmemiş | Fiyat Belirlenmemiş
1545 | 791-787 | 7X2,5 MM² YÜKSEK ISIYA DAYANIKLI SİLİKON YALITIMLI KABLOLAR | MT | 18,40 TL | 2,95 TL
1546 | 791-788 | 7X4 MM² YÜKSEK ISIYA DAYANIKLI SİLİKON YALITIMLI KABLOLAR | MT | Fiyat Belirlenmemiş | Fiyat Belirlenmemiş
1547 | 791-789 | 7X6 MM² YÜKSEK ISIYA DAYANIKLI SİLİKON YALITIMLI KABLOLAR | MT | Fiyat Belirlenmemiş | Fiyat Belirlenmemiş
1548 | 791-790 | 8X0,5 MM² YÜKSEK ISIYA DAYANIKLI SİLİKON YALITIMLI KABLOLAR | MT | Fiyat Belirlenmemiş | Fiyat Belirlenmemiş
1549 | 791-791 | 8X0,75 MM² YÜKSEK ISIYA DAYANIKLI SİLİKON YALITIMLI KABLOLAR | MT | Fiyat Belirlenmemiş | Fiyat Belirlenmemiş
1550 | 791-792 | 8X1 MM² YÜKSEK ISIYA DAYANIKLI SİLİKON YALITIMLI KABLOLAR | MT | Fiyat Belirlenmemiş | Fiyat Belirlenmemiş
1551 | 791-793 | 8X1,5 MM² YÜKSEK ISIYA DAYANIKLI SİLİKON YALITIMLI KABLOLAR | MT | Fiyat Belirlenmemiş | Fiyat Belirlenmemiş
1552 | 791-794 | 8X2,5 MM² YÜKSEK ISIYA DAYANIKLI SİLİKON YALITIMLI KABLOLAR | MT | Fiyat Belirlenmemiş | Fiyat Belirlenmemiş
1553 | 791-795 | 10X0,5 MM² YÜKSEK ISIYA DAYANIKLI SİLİKON YALITIMLI KABLOLAR | MT | Fiyat Belirlenmemiş | Fiyat Belirlenmemiş
1554 | 791-796 | 10X0,75 MM² YÜKSEK ISIYA DAYANIKLI SİLİKON YALITIMLI KABLOLAR | MT | Fiyat Belirlenmemiş | Fiyat Belirlenmemiş
1555 | 791-797 | 10X1 MM² YÜKSEK ISIYA DAYANIKLI SİLİKON YALITIMLI KABLOLAR | MT | Fiyat Belirlenmemiş | Fiyat Belirlenmemiş
1556 | 791-798 | 10X1,5 MM² YÜKSEK ISIYA DAYANIKLI SİLİKON YALITIMLI KABLOLAR | MT | Fiyat Belirlenmemiş | Fiyat Belirlenmemiş
1557 | 791-800 | 12X0,5 MM² YÜKSEK ISIYA DAYANIKLI SİLİKON YALITIMLI KABLOLAR | MT | Fiyat Belirlenmemiş | Fiyat Belirlenmemiş
1558 | 791-801 | 12X0,75 MM² YÜKSEK ISIYA DAYANIKLI SİLİKON YALITIMLI KABLOLAR | MT | Fiyat Belirlenmemiş | Fiyat Belirlenmemiş
1559 | 791-802 | 12X1,0 MM² YÜKSEK ISIYA DAYANIKLI SİLİKON YALITIMLI KABLOLAR | MT | Fiyat Belirlenmemiş | Fiyat Belirlenmemiş
1560 | 791-803 | 12X1,5 MM² YÜKSEK ISIYA DAYANIKLI SİLİKON YALITIMLI KABLOLAR | MT | Fiyat Belirlenmemiş | Fiyat Belirlenmemiş
1561 | 791-804 | 12X2,5 MM² YÜKSEK ISIYA DAYANIKLI SİLİKON YALITIMLI KABLOLAR | MT | Fiyat Belirlenmemiş | Fiyat Belirlenmemiş
1562 | 791-805 | 14X0,5 MM² YÜKSEK ISIYA DAYANIKLI SİLİKON YALITIMLI KABLOLAR | MT | Fiyat Belirlenmemiş | Fiyat Belirlenmemiş
1563 | 791-806 | 14X0,75 MM² YÜKSEK ISIYA DAYANIKLI SİLİKON YALITIMLI KABLOLAR | MT | Fiyat Belirlenmemiş | Fiyat Belirlenmemiş
1564 | 791-807 | 14X1, MM² YÜKSEK ISIYA DAYANIKLI SİLİKON YALITIMLI KABLOLAR | MT | Fiyat Belirlenmemiş | Fiyat Belirlenmemiş
1565 | 791-808 | 14X1,5 MM² YÜKSEK ISIYA DAYANIKLI SİLİKON YALITIMLI KABLOLAR | MT | Fiyat Belirlenmemiş | Fiyat Belirlenmemiş
1566 | 791-809 | 14X2,5 MM² YÜKSEK ISIYA DAYANIKLI SİLİKON YALITIMLI KABLOLAR | MT | Fiyat Belirlenmemiş | Fiyat Belirlenmemiş
1567 | 791-810 | 16X0,5 MM² YÜKSEK ISIYA DAYANIKLI SİLİKON YALITIMLI KABLOLAR | MT | Fiyat Belirlenmemiş | Fiyat Belirlenmemiş
1568 | 791-811 | 16X0,75 MM² YÜKSEK ISIYA DAYANIKLI SİLİKON YALITIMLI KABLOLAR | MT | Fiyat Belirlenmemiş | Fiyat Belirlenmemiş
1569 | 791-812 | 16X1 MM² YÜKSEK ISIYA DAYANIKLI SİLİKON YALITIMLI KABLOLAR | MT | Fiyat Belirlenmemiş | Fiyat Belirlenmemiş
1570 | 791-813 | 16X1,5 MM² YÜKSEK ISIYA DAYANIKLI SİLİKON YALITIMLI KABLOLAR | MT | Fiyat Belirlenmemiş | Fiyat Belirlenmemiş
1571 | 791-814 | 16X2,5 MM² YÜKSEK ISIYA DAYANIKLI SİLİKON YALITIMLI KABLOLAR | MT | Fiyat Belirlenmemiş | Fiyat Belirlenmemiş
1572 | 791-815 | 18X0,5 MM² YÜKSEK ISIYA DAYANIKLI SİLİKON YALITIMLI KABLOLAR | MT | Fiyat Belirlenmemiş | Fiyat Belirlenmemiş
1573 | 791-816 | 18X0,75 MM² YÜKSEK ISIYA DAYANIKLI SİLİKON YALITIMLI KABLOLAR | MT | Fiyat Belirlenmemiş | Fiyat Belirlenmemiş
1574 | 791-817 | 18X1 MM² YÜKSEK ISIYA DAYANIKLI SİLİKON YALITIMLI KABLOLAR | MT | Fiyat Belirlenmemiş | Fiyat Belirlenmemiş
1575 | 791-818 | 18X1,5 MM² YÜKSEK ISIYA DAYANIKLI SİLİKON YALITIMLI KABLOLAR | MT | Fiyat Belirlenmemiş | Fiyat Belirlenmemiş
1576 | 791-819 | 18X2,5 MM² YÜKSEK ISIYA DAYANIKLI SİLİKON YALITIMLI KABLOLAR | MT | Fiyat Belirlenmemiş | Fiyat Belirlenmemiş
1577 | 791-820 | 20X0,5 MM² YÜKSEK ISIYA DAYANIKLI SİLİKON YALITIMLI KABLOLAR | MT | Fiyat Belirlenmemiş | Fiyat Belirlenmemiş
1578 | 791-821 | 20X0,75 MM² YÜKSEK ISIYA DAYANIKLI SİLİKON YALITIMLI KABLOLAR | MT | Fiyat Belirlenmemiş | Fiyat Belirlenmemiş
1579 | 791-822 | 20X1 MM² YÜKSEK ISIYA DAYANIKLI SİLİKON YALITIMLI KABLOLAR | MT | Fiyat Belirlenmemiş | Fiyat Belirlenmemiş
1580 | 791-823 | 20X1,5 MM² YÜKSEK ISIYA DAYANIKLI SİLİKON YALITIMLI KABLOLAR | MT | Fiyat Belirlenmemiş | Fiyat Belirlenmemiş
1581 | 791-824 | 20X2,5 MM² YÜKSEK ISIYA DAYANIKLI SİLİKON YALITIMLI KABLOLAR | MT | Fiyat Belirlenmemiş | Fiyat Belirlenmemiş
1582 | 791-825 | 24X0,5 MM² YÜKSEK ISIYA DAYANIKLI SİLİKON YALITIMLI KABLOLAR | MT | Fiyat Belirlenmemiş | Fiyat Belirlenmemiş
1583 | 791-826 | 24X0,75 MM² YÜKSEK ISIYA DAYANIKLI SİLİKON YALITIMLI KABLOLAR | MT | Fiyat Belirlenmemiş | Fiyat Belirlenmemiş
1584 | 791-827 | 24X1 MM² YÜKSEK ISIYA DAYANIKLI SİLİKON YALITIMLI KABLOLAR | MT | Fiyat Belirlenmemiş | Fiyat Belirlenmemiş
1585 | 791-828 | 24X1,5 MM² YÜKSEK ISIYA DAYANIKLI SİLİKON YALITIMLI KABLOLAR | MT | Fiyat Belirlenmemiş | Fiyat Belirlenmemiş
1586 | 791-829 | 24X2,5 MM² YÜKSEK ISIYA DAYANIKLI SİLİKON YALITIMLI KABLOLAR | MT | Fiyat Belirlenmemiş | Fiyat Belirlenmemiş
1587 | 791-830 | 30X0,5 MM² YÜKSEK ISIYA DAYANIKLI SİLİKON YALITIMLI KABLOLAR | MT | Fiyat Belirlenmemiş | Fiyat Belirlenmemiş
1588 | 791-831 | 30X0,75 MM² YÜKSEK ISIYA DAYANIKLI SİLİKON YALITIMLI KABLOLAR | MT | Fiyat Belirlenmemiş | Fiyat Belirlenmemiş
1589 | 791-832 | 30X1 MM² YÜKSEK ISIYA DAYANIKLI SİLİKON YALITIMLI KABLOLAR | MT | Fiyat Belirlenmemiş | Fiyat Belirlenmemiş
1590 | 791-833 | 30X1,5 MM² YÜKSEK ISIYA DAYANIKLI SİLİKON YALITIMLI KABLOLAR | MT | Fiyat Belirlenmemiş | Fiyat Belirlenmemiş
1591 | 791-834 | 30X2,5 MM² YÜKSEK ISIYA DAYANIKLI SİLİKON YALITIMLI KABLOLAR | MT | Fiyat Belirlenmemiş | Fiyat Belirlenmemiş
1592 | 791-836 | 50X0,75 MM² YÜKSEK ISIYA DAYANIKLI SİLİKON YALITIMLI KABLOLAR | MT | Fiyat Belirlenmemiş | Fiyat Belirlenmemiş
1593 | 791-837 | 50X1 MM² YÜKSEK ISIYA DAYANIKLI SİLİKON YALITIMLI KABLOLAR | MT | Fiyat Belirlenmemiş | Fiyat Belirlenmemiş
1594 | 791-838 | 70X0,5 MM² YÜKSEK ISIYA DAYANIKLI SİLİKON YALITIMLI KABLOLAR | MT | Fiyat Belirlenmemiş | Fiyat Belirlenmemiş
1595 | 791-839 | 70X0,75 MM² YÜKSEK ISIYA DAYANIKLI SİLİKON YALITIMLI KABLOLAR | MT | Fiyat Belirlenmemiş | Fiyat Belirlenmemiş
1596 | 791-840 | 70X1 MM² YÜKSEK ISIYA DAYANIKLI SİLİKON YALITIMLI KABLOLAR | MT | Fiyat Belirlenmemiş | Fiyat Belirlenmemiş
1597 | 792-100 | HALOGENFREE KABLOLU AYDINLATMA SORTİSİ | MT | Fiyat Belirlenmemiş | Fiyat Belirlenmemiş
1598 | 792-101 | HALOGENFREE KABLO İLE NORMAL SORTİ | AD | 54,50 TL | 20,00 TL
1599 | 792-102 | HALOGENFREE KABLO İLE KOMÜTATÖR SORTİ | AD | 69,00 TL | 23,20 TL
1600 | 792-103 | HALOGENFREE KABLO İLE VAVİYEN SORTİ | AD | 86,00 TL | 25,00 TL
1601 | 792-104 | HALOGENFREE KABLO İLE PARALEL SORTİ | AD | 26,80 TL | 13,80 TL
1602 | 792-105 | HALOGENFREE KABLO İLE AVİZE SORTİSİ | AD | 57,50 TL | 23,20 TL
1603 | 792-106 | HALOGENFREE KABLO İLE PARALEL AVİZE SORTİSİ | AD | Fiyat Belirlenmemiş | Fiyat Belirlenmemiş
1604 | 792-107 | HALOGENFREE KABLO İLE TRİFAZE SORTİ | AD | Fiyat Belirlenmemiş | Fiyat Belirlenmemiş
1605 | 792-108 | HALOGENFREE KABLO İLE TRİFAZE PARALEL SORTİ | AD | Fiyat Belirlenmemiş | Fiyat Belirlenmemiş
1606 | 792-200 | HALOJEN FREE KABLOLU GÜVENLİK HATLI AYDINLATMA SORTİLERİ | MT | Fiyat Belirlenmemiş | Fiyat Belirlenmemiş
1607 | 792-201 | HALOGENFREE KABLO İLE GÜVENLİK HATTI NORMAL SORTİ | AD | 62,50 TL | 20,00 TL
1608 | 792-202 | HALOGENFREE KABLO İLE GÜVENLİK HATTI KOMUTATOR SORTİ | AD | 84,00 TL | 21,30 TL
1609 | 792-203 | HALOGENFREE KABLO İLE GÜVENLİK HATTI VAVİEN SORTİ | AD | 114,00 TL | 25,00 TL
1610 | 792-204 | HALOGENFREE KABLO İLE GÜVENLİK HATTI PARALEL SORTİ | AD | 30,00 TL | 12,20 TL
1611 | 792-205 | HALOGENFREE KABLO İLE GÜVENLİK HATTI AVİZE SORTİ | AD | Fiyat Belirlenmemiş | Fiyat Belirlenmemiş
1612 | 792-206 | HALOGENFREE KABLO İLE GÜVENLİK HATTI PARALEL AVİZE SORTİ | AD | Fiyat Belirlenmemiş | Fiyat Belirlenmemiş
1613 | 792-207 | HALOGENFREE KABLO İLE GÜVENLİK HATTI TRİFAZE SORTİ | AD | Fiyat Belirlenmemiş | Fiyat Belirlenmemiş
1614 | 792-208 | HALOGENFREE KABLO İLE GÜVENLİK HATTI TRİFAZE PARALEL SORTİ | AD | 36,30 TL | 13,80 TL
1615 | 793-101 | HALOGENFREE KABLO İLE PRİZ SORTİSİ | AD | 52,50 TL | 17,50 TL
1616 | 793-102 | HALOGENFREE KABLO İLE GÜVENLİK HATTI PRİZ SORTİSİ. | AD | 62,00 TL | 18,80 TL
1617 | 794-000 | ETANŞ AYDINLATMA SORTİSİ | MT | Fiyat Belirlenmemiş | Fiyat Belirlenmemiş
1618 | 794-101 | HALOGENFREE KABLO İLE LİNYE HATTI NORMAL SORTİ | AD | 82,00 TL | 23,20 TL
1619 | 794-102 | HALOGENFREE KABLO İLE LİNYE HATTI KOMUTATOR SORTİ | AD | Fiyat Belirlenmemiş | Fiyat Belirlenmemiş
1620 | 794-103 | HALOGENFREE KABLO İLE LİNYE HATTI VAVİEN SORTİ | AD | 139,00 TL | 29,40 TL
1621 | 794-104 | HALOGENFREE KABLO İLE LİNYE HATTI PARALEL SORTİ | AD | Fiyat Belirlenmemiş | Fiyat Belirlenmemiş
1622 | 794-201 | HALOGENFREE KABLO İLE LİNYE HATTI , ANTİGRON NORMAL SORTİ | AD | 73,50 TL | 17,50 TL
1623 | 794-202 | HALOGENFREE KABLO İLE LİNYE HATTI , ANTİGRON KOMUTATOR SORTİ | AD | 99,50 TL | 23,20 TL
1624 | 794-203 | HALOGENFREE KABLO İLE LİNYE HATTI , ANTİGRON VAVİEN SORTİ | AD | 111,00 TL | 25,00 TL
1625 | 794-204 | HALOGENFREE KABLO İLE LİNYE HATTI , ANTİGRON PARALEL SORTİ | AD | 38,30 TL | 13,80 TL
1626 | 794-300 | LİNYE VE SORTİ HATLARI KURŞUNSUZ ANTİGRON (NHXMH) NEVİNDEN MALZEME İLE | AD | Fiyat Belirlenmemiş | Fiyat Belirlenmemiş
1627 | 794-301 | NORMAL SORTİ (Linye ve sorti hatları kurşunsuz antigron (NHXMH) malzemeyle.) | AD | 95,00 TL | 21,30 TL
1628 | 794-302 | KOMUTATOR SORTİ (Linye ve sorti hatları kurşunsuz antigron (NHXMH) malzemeyle.) | AD | 121,00 TL | 25,00 TL
1629 | 794-303 | VAVİEN SORTİ (Linye ve sorti hatları kurşunsuz antigron (NHXMH) malzemeyle.) | AD | 148,00 TL | 23,80 TL
1630 | 794-304 | PARALEL SORTİ (Linye ve sorti hatları kurşunsuz antigron (NHXMH) malzemeyle.) | AD | 40,50 TL | 12,50 TL
1631 | 794-401 | NORMAL SORTİ (Linye-sorti hatları galv., gaz borusu içinde plastik izoleli (HO7Z,O7Z1) iletkenle) | AD | 89,50 TL | 22,50 TL
1632 | 794-402 | KOMUTATOR SORTİ (Linye-sorti hatları galv., gaz borusu içinde plastik izoleli (HO7Z,O7Z1) iletkenle) | AD | Fiyat Belirlenmemiş | Fiyat Belirlenmemiş
1633 | 794-403 | VAVİEN SORTİ (Linye-sorti hatları galv., gaz borusu içinde plastik izoleli (HO7Z,O7Z1) iletkenle) | AD | Fiyat Belirlenmemiş | Fiyat Belirlenmemiş
1634 | 794-404 | PARALEL SORTİ (Linye-sorti hatları galv., gaz borusu içinde plastik izoleli (HO7Z,O7Z1) iletkenle) | AD | Fiyat Belirlenmemiş | Fiyat Belirlenmemiş
1635 | 795-100 | MERDİVEN OTOMATİĞİ DÜĞMESİ SORTİSİ | AD | Fiyat Belirlenmemiş | Fiyat Belirlenmemiş
1636 | 796-101 | LİNYE HATTI PEŞEL, BERGMAN VEYA PVC BORU,SORTİ İLETKENLERİ GALVANİZLİ GAZ BORUSU İÇERİSİNDE, PLASTİ | AD | Fiyat Belirlenmemiş | Fiyat Belirlenmemiş
1637 | 796-102 | LİNYE HATTI PEŞEL, BERGMAN VEYA PVC BORU İÇERİSİNDE, PLASTİK İZOLELİ (HO7Z,O7Z1) İLETKENLER, SORTİ | AD | 56,00 TL | 15,00 TL
1638 | 796-103 | LİNYE VE SORTİ HATLARI KURŞUNSUZ ANTİGRON (NHXMH) NEVİNDEN MALZEME İLE NORMAL PRİZ SORTİSİ. | AD | 83,50 TL | 15,00 TL
1639 | 796-104 | LİNYE VE SORTİ HATLARI GALVANİZLİ GAZ BORUSU İÇERİSİNDE PLASTİK İZOLELİ (HO7Z,O7Z1) İLETKENLER İLE | AD | Fiyat Belirlenmemiş | Fiyat Belirlenmemiş
1640 | 801-101 | IŞIKLI ÇAĞIRMA SORTİSİ | AD | Fiyat Belirlenmemiş | Fiyat Belirlenmemiş
1641 | 807-100 | TRANSFORMATÖR VE MONTAJI | 0.0 | Fiyat Belirlenmemiş | Fiyat Belirlenmemiş
1642 | 807-101 | TRANSFORMATÖR VE MONTAJI 24 220-110 V. 100 VA. (TS EN 61558-2-8) | AD | 27,90 TL | 3,05 TL
1643 | 807-102 | TRANSFORMATÖR VE MONTAJI 3-5-8/220-110 V. 10 VA. (TS EN 61558-2-8) | AD | Fiyat Belirlenmemiş | Fiyat Belirlenmemiş
1644 | 808-101 | VIZILTI VE TESİSATI | AD | Fiyat Belirlenmemiş | Fiyat Belirlenmemiş
1645 | 809-101 | ZİL VE MONTAJI | AD | 6,65 TL | 4,65 TL
1646 | 810-110 | HEMŞİRE ÇAĞRI SİSTEMİ | 0.0 | Fiyat Belirlenmemiş | Fiyat Belirlenmemiş
1647 | 810-111 | HEMŞİRE ÇAĞRI KONSOLU | 0.0 | Fiyat Belirlenmemiş | Fiyat Belirlenmemiş
1648 | 810-112 | HEMŞİRE ÇAĞRI KONSOLU 24 adres kapasiteli, | AD | Fiyat Belirlenmemiş | Fiyat Belirlenmemiş
1649 | 810-113 | HEMŞİRE ÇAĞRI KONSOLU 31 adres kapasiteli | AD | Fiyat Belirlenmemiş | Fiyat Belirlenmemiş
1650 | 810-114 | HEMŞİRE ÇAĞRI KONSOLU 62 adres kapasiteli | AD | Fiyat Belirlenmemiş | Fiyat Belirlenmemiş
1651 | 810-116 | ÇAĞRI /RESET ÜNİTESİ | AD | 49,70 TL | 7,70 TL
1652 | 810-117 | ÇAĞRI EL SETİ | AD | Fiyat Belirlenmemiş | Fiyat Belirlenmemiş
1653 | 810-118 | WC/BANYO ACİL İPLİ ÇAĞRI BUTONU | AD | Fiyat Belirlenmemiş | Fiyat Belirlenmemiş
1654 | 810-119 | KAPI ÜSTÜ İKAZ LAMBASI | AD | Fiyat Belirlenmemiş | Fiyat Belirlenmemiş
1655 | 811-100 | KONTROL TABLOSU VE TESİSATI | 0.0 | Fiyat Belirlenmemiş | Fiyat Belirlenmemiş
1656 | 811-101 | KONTROL TABLOSU VE TESİSATI | AD | Fiyat Belirlenmemiş | Fiyat Belirlenmemiş
1657 | 812-100 | PİLOT LAMBASI VE TESİSATI | AD | Fiyat Belirlenmemiş | Fiyat Belirlenmemiş
1658 | 812-102 | PİLOT LAMBASI (AYDINLATMA-MOTOR TES.ÇALIŞAN 220 V) | AD | Fiyat Belirlenmemiş | Fiyat Belirlenmemiş
1659 | 813-101 | KAPI OTOMATİĞİ SORTİSİ | AD | 20,70 TL | 19,10 TL
1660 | 814-100 | KAPI OTOMATİĞİ VE MONTAJI: (ÖLÇÜ: AD.; İHZARAT: % 60). | AD | Fiyat Belirlenmemiş | Fiyat Belirlenmemiş
1661 | 814-101 | KURMALI TİP KAPI OTOMATİĞİ VE MONTAJI (0-3 dakika) | AD | 26,60 TL | 7,70 TL
1662 | 814-102 | İTMELİ TİP KAPI OTOMATİĞİ VE MONTAJI (0-3 dakika) | AD | Fiyat Belirlenmemiş | Fiyat Belirlenmemiş
1663 | 814-103 | OTOMATİK GİZLİ TİP KAPI AÇACAĞI | AD | Fiyat Belirlenmemiş | Fiyat Belirlenmemiş
1664 | 815-101 | TELEFON TESİSATI SORTİSİ | AD | 26,80 TL | 17,80 TL
1665 | 816-101 | PARALEL TELEFON SORTİSİ | AD | 12,70 TL | 9,20 TL
1666 | 817-101 | ETANŞ TELEFON SORTİSİ | AD | Fiyat Belirlenmemiş | Fiyat Belirlenmemiş
1667 | 818-000 | ANA HAT TESİSATI | 0.0 | Fiyat Belirlenmemiş | Fiyat Belirlenmemiş
1668 | 818-100 | BİNA İÇERİSİNDE ANA HAT TESİSATI | 0.0 | Fiyat Belirlenmemiş | Fiyat Belirlenmemiş
1669 | 818-101 | BİNA İÇİ ANA HAT TESİSATI 2 Çifte kadar P.14 | MT | 2,15 TL | 1,15 TL
1670 | 818-102 | BİNA İÇİ ANA HAT TESİSATI 4 Çifte kadar P.14 | MT | 2,25 TL | 1,15 TL
1671 | 818-104 | BİNA İÇİ ANA HAT TESİSATI 10 Çifte kadar P.18 | MT | 3,50 TL | 1,90 TL
1672 | 818-105 | BİNA İÇİ ANA HAT TESİSATI 16 Çifte kadar P.26 | MT | 4,35 TL | 2,15 TL
1673 | 818-106 | BİNA İÇİ ANA HAT TESİSATI 20 Çifte kadar P.26 | MT | 5,60 TL | 2,15 TL
1674 | 818-107 | BİNA İÇİ ANA HAT TESİSATI 30 Çifte kadar P.26 | MT | 6,85 TL | 2,30 TL
1675 | 818-108 | BİNA İÇİ ANA HAT TESİSATI 50 Çifte kadar P.37 | MT | 9,70 TL | 2,55 TL
1676 | 818-109 | BİNA İÇİ ANA HAT TESİSATI 100 Çifte kadar P.37 | MT | 15,20 TL | 2,80 TL
1677 | 818-200 | BİNA HARİCİNDE ANA HAT TESİSATI | 0.0 | Fiyat Belirlenmemiş | Fiyat Belirlenmemiş
1678 | 818-201 | BİNA HARİCİ ANA HAT TESİSATI 0.5 mm. 2 Çift. | MT | 3,00 TL | 0,95 TL
1679 | 818-202 | BİNA HARİCİ ANA HAT TESİSATI 0.5 mm. 6 Çift. | MT | 3,45 TL | 1,15 TL
1680 | 818-203 | BİNA HARİCİ ANA HAT TESİSATI 0.5 mm. 10 Çift. | MT | 4,25 TL | 1,80 TL
1681 | 818-204 | BİNA HARİCİ ANA HAT TESİSATI 0.5 mm. 20 Çift. | MT | 5,85 TL | 1,90 TL
1682 | 818-206 | BİNA HARİCİ ANA HAT TESİSATI 0.5 mm. 50 Çift. | MT | Fiyat Belirlenmemiş | Fiyat Belirlenmemiş
1683 | 818-207 | BİNA HARİCİ ANA HAT TESİSATI 0.5 mm. 100 Çift. | MT | 14,70 TL | 2,65 TL
1684 | 818-208 | BİNA HARİCİ ANA HAT TESİSATI 0.5 mm. 150 Çift. | MT | Fiyat Belirlenmemiş | Fiyat Belirlenmemiş
1685 | 818-209 | BİNA HARİCİ ANA HAT TESİSATI 0.5 mm. 200 Çift. | MT | 26,40 TL | 3,55 TL
1686 | 818-301 | ASKI TELLİ HARİCİ TİP TELEFON KABLOSU 0.5 mm 10 Çift | MT | 4,10 TL | 1,15 TL
1687 | 818-302 | ASKI TELLİ HARİCİ TİP TELEFON KABLOSU 0.5 mm 20 Çift | MT | 5,95 TL | 1,80 TL
1688 | 818-303 | ASKI TELLİ HARİCİ TİP TELEFON KABLOSU 0.5 mm 30 Çift | MT | Fiyat Belirlenmemiş | Fiyat Belirlenmemiş
1689 | 818-304 | ASKI TELLİ HARİCİ TİP TELEFON KABLOSU 0.5 mm 50 Çift | MT | 9,60 TL | 2,15 TL
1690 | 818-305 | ASKI TELLİ HARİCİ TİP TELEFON KABLOSU 0.5 mm 100 Çift | MT | 16,20 TL | 2,15 TL
1691 | 818-306 | ASKI TELLİ HARİCİ TİP TELEFON KABLOSU 0.5 mm 150 Çift | MT | 21,00 TL | 2,55 TL
1692 | 818-307 | ASKI TELLİ HARİCİ TİP TELEFON KABLOSU 0.5 mm 200 Çift | MT | 26,30 TL | 2,80 TL
1693 | 818-401 | ASKI TELLİ HARİCİ TİP TELEFON KABLOSU 0.9 mm 10 Çift | MT | Fiyat Belirlenmemiş | Fiyat Belirlenmemiş
1694 | 818-402 | ASKI TELLİ HARİCİ TİP TELEFON KABLOSU 0.9 mm 20 Çift | MT | Fiyat Belirlenmemiş | Fiyat Belirlenmemiş
1695 | 818-403 | ASKI TELLİ HARİCİ TİP TELEFON KABLOSU 0.9 mm 30 Çift | MT | Fiyat Belirlenmemiş | Fiyat Belirlenmemiş
1696 | 818-404 | ASKI TELLİ HARİCİ TİP TELEFON KABLOSU 0.9 mm 50 Çift | MT | Fiyat Belirlenmemiş | Fiyat Belirlenmemiş
1697 | 818-500 | BİNA HARİCİNDE ANA HAT TESİSATI | 0.0 | Fiyat Belirlenmemiş | Fiyat Belirlenmemiş
1698 | 818-501 | BİNA HARİCİ ANA HAT TESİSATI 0.9 mm. 10 Çift. | MT | 7,90 TL | 1,80 TL
1699 | 818-502 | BİNA HARİCİ ANA HAT TESİSATI 0.9 mm. 20 Çift. | MT | Fiyat Belirlenmemiş | Fiyat Belirlenmemiş
1700 | 818-503 | BİNA HARİCİ ANA HAT TESİSATI 0.9 mm. 30 Çift. | MT | 17,20 TL | 2,15 TL
1701 | 818-504 | BİNA HARİCİ ANA HAT TESİSATI 0.9 mm. 50 Çift. | MT | 24,60 TL | 2,30 TL
1702 | 818-505 | BİNA HARİCİ ANA HAT TESİSATI 0.9 mm. 100 Çift. | MT | 40,90 TL | 2,65 TL
1703 | 819-100 | TELEFON DAĞITIM KUTULARI | 0.0 | Fiyat Belirlenmemiş | Fiyat Belirlenmemiş
1704 | 819-101 | TELEFON DAĞITIM KUTUSU 10 Çifte Kadar | AD | 43,50 TL | 20,40 TL
1705 | 819-102 | TELEFON DAĞITIM KUTUSU 30 Çifte Kadar | AD | 70,50 TL | 25,40 TL
1706 | 819-103 | TELEFON DAĞITIM KUTUSU 50 Çifte Kadar | AD | 94,00 TL | 36,90 TL
1707 | 819-104 | TELEFON DAĞITIM KUTUSU 100 Çifte Kadar | AD | 159,00 TL | 58,50 TL
1708 | 819-105 | TELEFON DAĞITIM KUTUSU 150 Çifte Kadar | AD | Fiyat Belirlenmemiş | Fiyat Belirlenmemiş
1709 | 819-106 | TELEFON DAĞITIM KUTUSU 200 Çifte Kadar | AD | Fiyat Belirlenmemiş | Fiyat Belirlenmemiş
1710 | 819-200 | YANMAZ PLASTİK TELEFON DAĞITIM KUTULARI | 0.0 | Fiyat Belirlenmemiş | Fiyat Belirlenmemiş
1711 | 819-201 | YANMAZ PLASTİK TELEFON DAĞITIM KUTUSU 20 Çift | AD | 61,00 TL | 20,40 TL
1712 | 819-202 | YANMAZ PLASTİK TELEFON DAĞITIM KUTUSU 30 Çift | AD | 74,00 TL | 25,40 TL
1713 | 819-203 | YANMAZ PLASTİK TELEFON DAĞITIM KUTUSU 50 Çift | AD | 104,00 TL | 35,60 TL
1714 | 819-204 | YANMAZ PLASTİK TELEFON DAĞITIM KUTUSU 100 Çift | AD | 189,00 TL | 56,00 TL
1715 | 819-205 | YANMAZ PLASTİK TELEFON DAĞITIM KUTUSU 150 Çift | AD | 273,00 TL | 79,00 TL
1716 | 819-206 | YANMAZ PLASTİK TELEFON DAĞITIM KUTUSU 200 Çift | AD | 342,00 TL | 97,50 TL
1717 | 819-300 | PLASTİK ETANŞ TELEFON DAĞITIM KUTULARI | 0.0 | Fiyat Belirlenmemiş | Fiyat Belirlenmemiş
1718 | 819-301 | PLASTİK ETANŞ TELEFON DAĞITIM KUTUSU 30 Çift | AD | 103,00 TL | 25,40 TL
1719 | 819-302 | PLASTİK ETANŞ TELEFON DAĞITIM KUTUSU 50 Çift | AD | Fiyat Belirlenmemiş | Fiyat Belirlenmemiş
1720 | 819-303 | PLASTİK ETANŞ TELEFON DAĞITIM KUTUSU 80 Çift | AD | Fiyat Belirlenmemiş | Fiyat Belirlenmemiş
1721 | 819-304 | PLASTİK ETANŞ TELEFON DAĞITIM KUTUSU 100 Çift | AD | 205,00 TL | 56,00 TL
1722 | 819-305 | PLASTİK ETANŞ TELEFON DAĞITIM KUTUSU 150 Çift | AD | Fiyat Belirlenmemiş | Fiyat Belirlenmemiş
1723 | 819-306 | PLASTİK ETANŞ TELEFON DAĞITIM KUTUSU 200 Çift | AD | 373,00 TL | 97,50 TL
1724 | 820-100 | TELEFON MAKİNASI VE MONTAJI | 0.0 | Fiyat Belirlenmemiş | Fiyat Belirlenmemiş
1725 | 820-106 | SERVİS TİPİ TELEFON MAKİNASI | AD | Fiyat Belirlenmemiş | Fiyat Belirlenmemiş
1726 | 820-107 | TUŞ KADRANLI OTOMATİK TELEFON MAKİNASI | AD | 53,50 TL | 0,00 TL
1727 | 822-101 | SAAT TESİSATI BESLEME HATTI | MT | Fiyat Belirlenmemiş | Fiyat Belirlenmemiş
1728 | 823-101 | ETANŞ SAAT TESİSATI BESLEME HATTI | MT | Fiyat Belirlenmemiş | Fiyat Belirlenmemiş
1729 | 824-100 | ANA SAAT VE MONTAJI | 0.0 | Fiyat Belirlenmemiş | Fiyat Belirlenmemiş
1730 | 824-101 | NORMAL ANA SAAT VE MONTAJI | AD | Fiyat Belirlenmemiş | Fiyat Belirlenmemiş
1731 | 824-102 | KOMPANZASYONLU ANA SAAT VE MONTAJI | AD | Fiyat Belirlenmemiş | Fiyat Belirlenmemiş
1732 | 824-103 | SİNYAL SAATİ VE MONTAJI | AD | Fiyat Belirlenmemiş | Fiyat Belirlenmemiş
1733 | 825-100 | TALİ SAAT VE MONTAJI | 0.0 | Fiyat Belirlenmemiş | Fiyat Belirlenmemiş
1734 | 825-101 | TALİ SAAT VE MONTAJI ø 30 cm, Tek Taraflı | AD | Fiyat Belirlenmemiş | Fiyat Belirlenmemiş
1735 | 825-102 | TALİ SAAT VE MONTAJI ø 30 cm, Tek Taraflı,Saniyeli | AD | Fiyat Belirlenmemiş | Fiyat Belirlenmemiş
1736 | 825-103 | TALİ SAAT VE MONTAJI ø 30 cm, Tek Taraflı,Etanş | AD | Fiyat Belirlenmemiş | Fiyat Belirlenmemiş
1737 | 825-104 | TALİ SAAT VE MONTAJI ø 30 cm,Tek Taraflı,110/220 V | AD | Fiyat Belirlenmemiş | Fiyat Belirlenmemiş
1738 | 825-105 | TALİ SİNYAL SAATİ VE MONTAJI | AD | Fiyat Belirlenmemiş | Fiyat Belirlenmemiş
1739 | 826-101 | PAYDOS ÇANI BESLEME HATTI | MT | Fiyat Belirlenmemiş | Fiyat Belirlenmemiş
1740 | 827-101 | HARİCİ PAYDOS ÇANI BESLEME HATTI | MT | Fiyat Belirlenmemiş | Fiyat Belirlenmemiş
1741 | 828-100 | PAYDOS ÇANI VE MONTAJI | 0.0 | Fiyat Belirlenmemiş | Fiyat Belirlenmemiş
1742 | 828-101 | NORMAL TİP PAYDOS ÇANI VE MONTAJI | AD | Fiyat Belirlenmemiş | Fiyat Belirlenmemiş
1743 | 828-102 | HARİCİ TİP PAYDOS ÇANI VE MONTAJI | AD | Fiyat Belirlenmemiş | Fiyat Belirlenmemiş
1744 | 829-000 | YANGIN ALGILAMA, SÖNDÜRME VE YANGIN ALARM SİSTEMLERİ | 0.0 | Fiyat Belirlenmemiş | Fiyat Belirlenmemiş
1745 | 829-101 | YANGIN İHBAR TESİSATI BESLEME HATTI | MT | Fiyat Belirlenmemiş | Fiyat Belirlenmemiş
1746 | 830-101 | YANGIN İHBAR DÜĞMESİ VE MONTAJI | AD | Fiyat Belirlenmemiş | Fiyat Belirlenmemiş
1747 | 830-102 | ELEKTRONİK YANGIN İHBAR BUTONU VE MONTAJI | AD | 26,70 TL | 4,55 TL
1748 | 831-101 | ETANŞ YANGIN İHBAR BESLEME HATTI | MT | Fiyat Belirlenmemiş | Fiyat Belirlenmemiş
1749 | 832-100 | YANGIN İHBAR DEDEKTÖRÜ VE MONTAJI: (ÖLÇÜ: AD.; İHZARAT % 60) | AD | Fiyat Belirlenmemiş | Fiyat Belirlenmemiş
1750 | 832-102 | KONVANSİYONEL SABİT SICAKLIK DETEKTÖRÜ VE MONTAJI: | AD | Fiyat Belirlenmemiş | Fiyat Belirlenmemiş
1751 | 832-103 | SICAKLIK ARTIŞ HIZI DEDEKTÖRÜ VE MONTAJI | AD | 96,50 TL | 6,05 TL
1752 | 832-106 | OPTİK ETKİLİ DUMAN DEDEKTÖRÜ VE MONTAJI | AD | 118,00 TL | 5,50 TL
1753 | 832-108 | PARALEL İHBAR LAMBASI | AD | 12,20 TL | 5,50 TL
1754 | 832-111 | KONVANSİYONEL IŞIN TİPİ DUMAN DEDEKTÖRÜ VE MONTAJI | AD | 4.830,00 TL | 178,00 TL
1755 | 832-112 | KONV. OPTİK DUMAN DEDEKTÖRÜLÜ, HAVALANDIRMA KANALI ÖRN. ALMA CİHAZI | AD | Fiyat Belirlenmemiş | Fiyat Belirlenmemiş
1756 | 833-000 | KONVANSİYONEL TİP YANGIN İHBAR SANTRALİ VE MONTAJI | 0.0 | Fiyat Belirlenmemiş | Fiyat Belirlenmemiş
1757 | 833-100 | YALNIZ YANGIN BUTONU İLE ÇALIŞAN TİP: | 0.0 | Fiyat Belirlenmemiş | Fiyat Belirlenmemiş
1758 | 833-101 | YANG.BUTONUYLA ÇALIŞAN YANG.İHBAR SANTRALI 5 Devre (DAHİL) | AD | 475,00 TL | 48,20 TL
1759 | 833-102 | YANG.BUTONUYLA ÇALIŞAN YANG.İHBAR SANTRALI 10 Devr (DAHİL) | AD | 548,00 TL | 54,00 TL
1760 | 833-103 | YANG.BUTONUYLA ÇALIŞAN YANG.İHBAR SANTRALI 15 Devr (DAHİL) | AD | Fiyat Belirlenmemiş | Fiyat Belirlenmemiş
1761 | 833-104 | YANG.BUTONUYLA ÇALIŞAN YANG.İHBAR SANTRALI 20 Devr (DAHİL) | AD | Fiyat Belirlenmemiş | Fiyat Belirlenmemiş
1762 | 833-105 | YANG.BUTONUYLA ÇALIŞAN YANG.İHBAR SANTRALI 25 Devr (DAHİL) | AD | Fiyat Belirlenmemiş | Fiyat Belirlenmemiş
1763 | 833-106 | YANG.BUTONUYLA ÇALIŞAN YANG.İHBAR SANTRALI 30 Devr (DAHİL) | AD | Fiyat Belirlenmemiş | Fiyat Belirlenmemiş
1764 | 833-201 | YANG.BUTONU-DEDEKTÖR.ÇALIŞ.YANG.İHBAR SANT. 5 Devr (DAHİL) | AD | 498,00 TL | 54,00 TL
1765 | 833-202 | YANG.BUTONU-DEDEKTÖR.ÇALIŞ.YANG.İHBAR SANT.10 Devr (DAHİL) | AD | 603,00 TL | 67,50 TL
1766 | 833-203 | YANG.BUTONU-DEDEKTÖR.ÇALIŞ.YANG.İHBAR SANT.15 Devr (DAHİL) | AD | Fiyat Belirlenmemiş | Fiyat Belirlenmemiş
1767 | 833-205 | YANG.BUTONU-DEDEKTÖR.ÇALIŞ.YANG.İHBAR SANT.25 Devr (DAHİL) | AD | Fiyat Belirlenmemiş | Fiyat Belirlenmemiş
1768 | 833-206 | YANG.BUTONU-DEDEKTÖR.ÇALIŞ.YANG.İHBAR SANT.30 Devr (DAHİL) | AD | Fiyat Belirlenmemiş | Fiyat Belirlenmemiş
1769 | 833-207 | YANG.BUTONU-DEDEKTÖR.ÇALIŞ.YANG.İHBAR SANT.40 Devr (DAHİL) | AD | Fiyat Belirlenmemiş | Fiyat Belirlenmemiş
1770 | 833-208 | YANG.BUTONU-DEDEKTÖR.ÇALIŞ.YANG.İHBAR SANT.50 Devr (DAHİL) | AD | Fiyat Belirlenmemiş | Fiyat Belirlenmemiş
1771 | 833-209 | YANG.BUTONU-DEDEKTÖR.ÇALIŞ.YANG.İHBAR SANT.60 Devr (DAHİL) | AD | Fiyat Belirlenmemiş | Fiyat Belirlenmemiş
1772 | 833-210 | YANG.BUTONU-DEDEKTÖR.ÇALIŞ.YANG.İHBAR SANT.70 Devr (DAHİL) | AD | Fiyat Belirlenmemiş | Fiyat Belirlenmemiş
1773 | 833-220 | KONVANSİYONEL PANEL SÜRÜCÜ KARTI (DAHİL) | AD | 421,00 TL | 35,70 TL
1774 | 833-230 | KONVANSİYONEL TEKRARLAYICI YANGIN İHBAR PANELİ | AD | Fiyat Belirlenmemiş | Fiyat Belirlenmemiş
1775 | 833-231 | KONVANSİYONEL TEKRARLAYICI YANGIN İHBAR PANELİ 5 DEVREYE KADAR (DAHİL) | AD | Fiyat Belirlenmemiş | Fiyat Belirlenmemiş
1776 | 833-232 | KONVANSİYONEL TEKRARLAYICI YANGIN İHBAR PANELİ 10 DEVREYE KADAR (DAHİL) | AD | Fiyat Belirlenmemiş | Fiyat Belirlenmemiş
1777 | 833-233 | KONVANSİYONEL TEKRARLAYICI YANGIN İHBAR PANELİ 15 DEVREYE KADAR (DAHİL) | AD | Fiyat Belirlenmemiş | Fiyat Belirlenmemiş
1778 | 833-234 | KONVANSİYONEL TEKRARLAYICI YANGIN İHBAR PANELİ 20 DEVREYE KADAR (DAHİL) | AD | Fiyat Belirlenmemiş | Fiyat Belirlenmemiş
1779 | 833-235 | KONVANSİYONEL TEKRARLAYICI YANGIN İHBAR PANELİ 25 DEVREYE KADAR (DAHİL) | AD | Fiyat Belirlenmemiş | Fiyat Belirlenmemiş
1780 | 833-236 | KONVANSİYONEL TEKRARLAYICI YANGIN İHBAR PANELİ 30 DEVREYE KADAR (DAHİL) | AD | Fiyat Belirlenmemiş | Fiyat Belirlenmemiş
1781 | 833-237 | KONVANSİYONEL TEKRARLAYICI YANGIN İHBAR PANELİ 40 DEVREYE KADAR (DAHİL) | AD | Fiyat Belirlenmemiş | Fiyat Belirlenmemiş
1782 | 833-238 | KONVANSİYONEL TEKRARLAYICI YANGIN İHBAR PANELİ 50 DEVREYE KADAR (DAHİL) | AD | Fiyat Belirlenmemiş | Fiyat Belirlenmemiş
1783 | 833-239 | KONVANSİYONEL TEKRARLAYICI YANGIN İHBAR PANELİ 60 DEVREYE KADAR (DAHİL) | AD | Fiyat Belirlenmemiş | Fiyat Belirlenmemiş
1784 | 833-240 | KONVANSİYONEL TEKRARLAYICI YANGIN İHBAR PANELİ 70 DEVREYE KADAR (DAHİL) | AD | Fiyat Belirlenmemiş | Fiyat Belirlenmemiş
1785 | 833-250 | KONVANSİYONEL YANGIN SÖNDÜRME SANTRALİ | AD | Fiyat Belirlenmemiş | Fiyat Belirlenmemiş
1786 | 833-251 | 2 ALGILAMA,1 SÖNDÜRME DEVRELİ KONVANSİYONEL YANGIN SÖNDÜRME SANTRALİ | AD | Fiyat Belirlenmemiş | Fiyat Belirlenmemiş
1787 | 833-252 | 4 ALGILAMA,1 SÖNDÜRME DEVRELİ KONVANSİYONEL YANGIN SÖNDÜRME SANTRALİ | AD | Fiyat Belirlenmemiş | Fiyat Belirlenmemiş
1788 | 833-253 | 4 ALGILAMA,2 SÖNDÜRME DEVRELİ KONVANSİYONEL YANGIN SÖNDÜRME SANTRALİ | AD | Fiyat Belirlenmemiş | Fiyat Belirlenmemiş
1789 | 833-260 | SÖNDÜRMEYİ BAŞLATMA BUTONU | AD | Fiyat Belirlenmemiş | Fiyat Belirlenmemiş
1790 | 833-265 | SÖNDÜRMEYİ BEKLETME BUTONU | AD | Fiyat Belirlenmemiş | Fiyat Belirlenmemiş
1791 | 833-270 | KONVANSİYONEL GAZ ALARM SANTRALI | 0.0 | Fiyat Belirlenmemiş | Fiyat Belirlenmemiş
1792 | 833-271 | KONVANSİYONEL GAZ ALARM SANTRALI 4 DEVREYE KADAR | AD | 1.740,00 TL | 289,00 TL
1793 | 833-272 | KONVANSİYONEL GAZ ALARM SANTRALI 8 DEVREYE KADAR | AD | 2.110,00 TL | 347,00 TL
1794 | 833-275 | ELEKTROKİMYASAL KARBONMONOKSİT GAZ DEDEKTÖRÜ VE MONTAJI | 0.0 | Fiyat Belirlenmemiş | Fiyat Belirlenmemiş
1795 | 833-276 | 24 V. DC, 2 ALARM SEVİYESİ ÇIKIŞLI ELEKTROKİM. KARBONMONOKSİT GAZ DEDEKTÖRÜ VE MONTAJI | AD | 307,00 TL | 71,50 TL
1796 | 833-277 | 220 V.AC, 2 ALARM SEVİYESİ ÇIKIŞLI ELEKTROKİM. KARBONMONOKSİT GAZ DEDEKTÖRÜ VE MONTAJI | AD | 352,00 TL | 82,50 TL
1797 | 833-280 | ELEKTROKİMYASAL KOMBİNE LPG VE KARBONMONOKSİT GAZ DEDEKTÖRÜ VE MONTAJI | 0.0 | Fiyat Belirlenmemiş | Fiyat Belirlenmemiş
1798 | 833-281 | 24 V.DC, ELEKTROKİMYASAL KOMBİNE LPG VE KARBONMONOKSİT GAZ DEDEKTÖRÜ VE MONTAJI | AD | 482,00 TL | 71,50 TL
1799 | 833-282 | 220 V.AC, ELEKTROKİMYASAL KOMBİNE LPG VE KARBONMONOKSİT GAZ DEDEKTÖRÜ VE MONTAJI | AD | 497,00 TL | 82,50 TL
1800 | 833-300 | ANALOG ADRESLİ YANGIN ALARM SANTRALI | AD | Fiyat Belirlenmemiş | Fiyat Belirlenmemiş
1801 | 833-301 | ANALOG ADRESLİ YANGIN ALARM SANTRALI 1ÇEV.12BÖL.ANA.ADR.12GÖS | AD | 7.220,00 TL | 633,00 TL
1802 | 833-302 | AKILLI ANALOG ADRESLİ YANGIN ALARM SANTRALI2ÇEV.24BÖL.ANA.ADR.24GÖS | AD | 7.640,00 TL | 633,00 TL
1803 | 833-303 | AKILLI ANALOG ADRESLİ YANGIN ALARM SANTRALI4ÇEV.48BÖL.ANA.ADR.48GÖS | AD | 9.490,00 TL | 688,00 TL
1804 | 833-308 | AKILLI ANALOG ADRESLİ YANGIN ALARM SANTRALI 6 ÇEV.48 BÖL.ANA.ADR.762 KAP. 48 GÖS. | AD | Fiyat Belirlenmemiş | Fiyat Belirlenmemiş
1805 | 833-309 | AKILLI ANALOG ADRESLİ YANGIN ALARM SANTRALI 7 ÇEV.48 BÖL.ANA.ADR.889 KAP. 48 GÖS. | AD | Fiyat Belirlenmemiş | Fiyat Belirlenmemiş
1806 | 833-310 | AKILLI ANALOG ADRESLİ YANGIN ALARM SANTRALI 8 ÇEV.48 BÖL.ANA.ADR.1016 KAP. 48 GÖS. | AD | Fiyat Belirlenmemiş | Fiyat Belirlenmemiş
1807 | 833-312 | AKILLI ANALOG ADRESLİ YANGIN ALARM SANTRALI 10 ÇEV.48 BÖL.ANA.ADR.1270 KAP. 48 GÖS. | AD | Fiyat Belirlenmemiş | Fiyat Belirlenmemiş
1808 | 833-313 | AKILLI ANALOG ADRESLİ YANGIN ALARM SANTRALI 11 ÇEV.64 BÖL.ANA.ADR.1397 KAP. 64 GÖS. | AD | Fiyat Belirlenmemiş | Fiyat Belirlenmemiş
1809 | 833-314 | AKILLI ANALOG ADRESLİ YANGIN ALARM SANTRALI 12 ÇEV.64 BÖL.ANA.ADR.1524 KAP. 64 GÖS. | AD | 23.120,00 TL | 1.270,00 TL
1810 | 833-315 | AKILLI ANALOG ADRESLİ YANGIN ALARM SANTRALI 13 ÇEV.64 BÖL.ANA.ADR.1651 KAP. 64 GÖS. | AD | Fiyat Belirlenmemiş | Fiyat Belirlenmemiş
1811 | 833-316 | AKILLI ANALOG ADRESLİ YANGIN ALARM SANTRALI 14 ÇEV.64 BÖL.ANA.ADR.1778 KAP. 64 GÖS. | AD | Fiyat Belirlenmemiş | Fiyat Belirlenmemiş
1812 | 833-317 | AKILLI ANALOG ADRESLİ YANGIN ALARM SANTRALI 15 ÇEV.64 BÖL.ANA.ADR.1905 KAP. 64 GÖS. | AD | Fiyat Belirlenmemiş | Fiyat Belirlenmemiş
1813 | 833-318 | AKILLI ANALOG ADRESLİ YANGIN ALARM SANTRALI 16 ÇEV.64 BÖL.ANA.ADR.2032 KAP. 64 GÖS. | AD | Fiyat Belirlenmemiş | Fiyat Belirlenmemiş
1814 | 833-350 | AKILLI ANALOG ADRESLİ YANGIN ALARM MİMİK PANELİ | AD | Fiyat Belirlenmemiş | Fiyat Belirlenmemiş
1815 | 833-360 | AKILLI ANALOG ADRESLİ YANGIN ALARM SANTRALI RS HABERLEŞME MODÜLÜ | AD | Fiyat Belirlenmemiş | Fiyat Belirlenmemiş
1816 | 833-361 | AKILLI ANALOG ADRESLİ YANGIN ALARM SANTRALI TCP/IP HABERLEŞME MODÜLÜ | AD | 2.590,00 TL | 174,00 TL
1817 | 833-362 | AKILLI ANALOG ADRESLİ YANGIN ALARM SANTRALI GPRS HABERLEŞME MODÜLÜ | AD | Fiyat Belirlenmemiş | Fiyat Belirlenmemiş
1818 | 833-363 | AKILLI ANALOG ADRESLİ YANGIN ALARM SANTRALI MODBUS HABERLEŞME MODÜLÜ | AD | Fiyat Belirlenmemiş | Fiyat Belirlenmemiş
1819 | 833-364 | AKILLI ANALOG ADRESLİ YANGIN ALARM SANTRALI BACNET HABERLEŞME MODÜLÜ (ÖLÇÜ:AD.; İHZARAT: % 60) | AD | 3.250,00 TL | 164,00 TL
1820 | 833-370 | AKILLI ANALOG ADRESLİ YANGIN ALARM SANTRALI ANONS MODÜLÜ | AD | 2.500,00 TL | 174,00 TL
1821 | 833-371 | AKILLI ANALOG ADRESLİ YANGIN ALARM SANTRALI TELEFON MODÜLÜ | AD | 2.610,00 TL | 164,00 TL
1822 | 833-380 | AKILLI ANALOG ADRESLİ YANGIN ALARM SİSTEMİ YANGIN TELEFONU KONTROL MODÜLÜ | AD | Fiyat Belirlenmemiş | Fiyat Belirlenmemiş
1823 | 833-381 | 12 YANGIN TELEFONU KAPASİTELİ AKILLI ANALOG ADRESLİ YANGIN ALARM SİSTEMİ YANGIN TELEFONU KONTROL MODÜLÜ | AD | Fiyat Belirlenmemiş | Fiyat Belirlenmemiş
1824 | 833-382 | 16 YANGIN TELEFONU KAPASİTELİ AKILLI ANALOG ADRESLİ YANGIN ALARM SİSTEMİ YANGIN TELEFONU KONTROL MODÜLÜ | AD | 10.230,00 TL | 427,00 TL
1825 | 833-383 | 32 YANGIN TELEFONU KAPASİTELİ AKILLI ANALOG ADRESLİ YANGIN ALARM SİSTEMİ YANGIN TELEFONU KONTROL MODÜLÜ | AD | 13.910,00 TL | 495,00 TL
1826 | 833-384 | 48 YANGIN TELEFONU KAPASİTELİ AKILLI ANALOG ADRESLİ YANGIN ALARM SİSTEMİ YANGIN TELEFONU KONTROL MODÜLÜ | AD | 17.480,00 TL | 558,00 TL
1827 | 833-385 | 64 YANGIN TELEFONU KAPASİTELİ AKILLI ANALOG ADRESLİ YANGIN ALARM SİSTEMİ YANGIN TELEFONU KONTROL MODÜLÜ | AD | 19.380,00 TL | 605,00 TL
1828 | 833-386 | AKILLI ANALOG ADRESLİ YANGIN ALARM SİSTEMİ YANGIN SAHA TELEFONU | AD | 2.070,00 TL | 509,00 TL
1829 | 833-390 | AKILLI ANALOG ADRESLİ YANGIN ALARM SİSTEMİ ALARM / ANONS KONTROL MODÜLÜ | AD | 10.770,00 TL | 193,00 TL
1830 | 833-395 | AKILLI ANALOG ADRESLİ YANGIN ALARM SİSTEMİ, DOĞRUSAL KABLO TİPİ SICAKLIK ALGILAMA KONTROL SİSTEMİ (ÖLÇÜ: AD.; İHZARAT: % 80) | AD | 13.390,00 TL | 4.090,00 TL
1831 | 833-397 | AKILLI ANALOG ADRESLİ YANGIN ALARM SİSTEMİ, DOĞRUSAL KABLO TİPİ SICAKLIK DEDEKTÖRÜ (ÖLÇÜ: METRE ; İHZARAT: % 60) | AD | 183,00 TL | 17,50 TL
1832 | 833-398 | AKILLI ANALOG ADRESLİ YANGIN ALARM SİSTEMİ, KABLO TİPİ HARİCİ SICAKLIK SENSÖRÜ (ÖLÇÜ: AD, ; İHZARAT: % 60) | AD | 434,00 TL | 25,00 TL
1833 | 833-400 | ANALOG ADRESLİ TEKRARLAYICI YANGIN ALARM PANELİ (ÖLÇÜ: AD.; İHZARAT: % 80) | AD | Fiyat Belirlenmemiş | Fiyat Belirlenmemiş
1834 | 833-401 | 12 BÖLGELİ AKILLI ANALOG ADRESLİ YANGIN ALARM TEKRARLAYICI PANELİ | AD | Fiyat Belirlenmemiş | Fiyat Belirlenmemiş
1835 | 833-402 | 24 BÖLGELİ AKILLI ANALOG ADRESLİ YANGIN ALARM TEKRARLAYICI PANELİ | AD | 3.790,00 TL | 284,00 TL
1836 | 833-403 | 48 BÖLGELİ AKILLI ANALOG ADRESLİ YANGIN ALARM TEKRARLAYICI PANELİ | AD | 3.840,00 TL | 325,00 TL
1837 | 833-404 | 64 BÖLGELİ AKILLI ANALOG ADRESLİ YANGIN ALARM TEKRARLAYICI PANELİ | AD | Fiyat Belirlenmemiş | Fiyat Belirlenmemiş
1838 | 833-450 | ANALOG ADRESLİ YANGIN ALGILAMA SİSTEMİ GRAFİKSEL İZLEME/YÖNTİM YAZILIMI VE DONANIMI | AD | Fiyat Belirlenmemiş | Fiyat Belirlenmemiş
1839 | 833-451 | 1 SANTRAL İÇİN AKILLI ANALOG ADRESLİ YANGIN ALGILAMA SİSTEMİ GRAFİKSEL İZLEME/YÖNTİM YAZILIMI VE DONANIMI | AD | Fiyat Belirlenmemiş | Fiyat Belirlenmemiş
1840 | 833-452 | 4 SANTRAL İÇİN AKILLI ANALOG ADRESLİ YANGIN ALGILAMA SİSTEMİ GRAFİKSEL İZLEME/YÖNTİM YAZILIMI VE DONANIMI | AD | Fiyat Belirlenmemiş | Fiyat Belirlenmemiş
1841 | 833-453 | 8 SANTRAL İÇİN AKILLI ANALOG ADRESLİ YANGIN ALGILAMA SİSTEMİ GRAFİKSEL İZLEME/YÖNTİM YAZILIMI VE DONANIMI | AD | Fiyat Belirlenmemiş | Fiyat Belirlenmemiş
1842 | 833-454 | 16 SANTRAL İÇİN AKILLI ANALOG ADRESLİ YANGIN ALGILAMA SİSTEMİ GRAFİKSEL İZLEME/YÖNTİM YAZILIMI VE DONANIMI | AD | Fiyat Belirlenmemiş | Fiyat Belirlenmemiş
1843 | 833-455 | 32 SANTRAL İÇİN AKILLI ANALOG ADRESLİ YANGIN ALGILAMA SİSTEMİ GRAFİKSEL İZLEME/YÖNTİM YAZILIMI VE DONANIMI | AD | Fiyat Belirlenmemiş | Fiyat Belirlenmemiş
1844 | 833-456 | 64 SANTRAL İÇİN AKILLI ANALOG ADRESLİ YANGIN ALGILAMA SİSTEMİ GRAFİKSEL İZLEME/YÖNETİM YAZILIMI VE DONANIMI | AD | 15.250,00 TL | 352,00 TL
1845 | 833-460 | NETWORK ÜZERİNDEN UYARI YAZILIMI | AD | Fiyat Belirlenmemiş | Fiyat Belirlenmemiş
1846 | 833-461 | 10 KULLANICILI İÇİN NETWORK ÜZERİNDEN UYARI YAZILIMI | AD | Fiyat Belirlenmemiş | Fiyat Belirlenmemiş
1847 | 833-462 | 25 KULLANICILI İÇİN NETWORK ÜZERİNDEN UYARI YAZILIMI | AD | Fiyat Belirlenmemiş | Fiyat Belirlenmemiş
1848 | 833-463 | 50 KULLANICILI İÇİN NETWORK ÜZERİNDEN UYARI YAZILIMI | AD | Fiyat Belirlenmemiş | Fiyat Belirlenmemiş
1849 | 833-500 | ANALOG ADRESLİ OPTİK DUMAN DEDEKTÖRÜ | AD | 154,00 TL | 16,30 TL
1850 | 833-520 | ANALOG ADRESLİ SICAKLIK DEDEKTÖRÜ | AD | 154,00 TL | 16,30 TL
1851 | 833-530 | ANALOG ADRESLİ KOMBİNE OPT. DUM.SICAKLIK DEDEKTÖRÜ | AD | 195,00 TL | 13,80 TL
1852 | 833-535 | AKTİF HAVA ÖRNEKLEMELİ HASSAS DUMAN ALGILAMA DEDEKTÖRÜ | AD | 5.400,00 TL | 1.940,00 TL
1853 | 833-538 | AKILLI ANALOG ADRESLİ OPTİK DUMAN DEDEKTÖRLÜ HAVALANDIRMA KANALI ÖRNEK ALMA CİHAZI | AD | Fiyat Belirlenmemiş | Fiyat Belirlenmemiş
1854 | 833-540 | PATLAYICI GAZ DETEKTÖRLERİ | AD | 167,00 TL | 13,80 TL
1855 | 833-545 | AKILLI ANALOG ADRESLİ PATLAYICI GAZ DEDEKTÖRÜ | AD | Fiyat Belirlenmemiş | Fiyat Belirlenmemiş
1856 | 833-546 | 24 V. DC AKILLI ANALOG ADRESLİ PATLAYICI GAZ DEDEKTÖRÜ | AD | 244,00 TL | 52,50 TL
1857 | 833-547 | 220 V. DC AKILLI ANALOG ADRESLİ PATLAYICI GAZ DEDEKTÖRÜ | AD | 265,00 TL | 76,00 TL
1858 | 833-550 | KARBON MONOKSİT GAZ DETEKTÖRLERİ | AD | 240,00 TL | 13,80 TL
1859 | 833-552 | AKILLI ANALOG ADRESLİ KARBONMONOKSİT GAZ DEDEKTÖRÜ | AD | 296,00 TL | 16,30 TL
1860 | 833-554 | AKILLI ANALOG ADRESLİ SU KAÇAĞI DEDEKTÖRÜ (ÖLÇÜ: AD; İHZARAT% 60) | AD | 122,00 TL | 15,00 TL
1861 | 833-555 | ANALOG ADRESLİ YANGIN İHBAR BUTONU | AD | 130,00 TL | 13,80 TL
1862 | 833-557 | AKILLI ANALOG ADRESLİ HAVA ŞARTLARINA DAYANIKLI SIFIRLANABİLİR YANGIN İHBAR BUTONU | AD | 274,00 TL | 28,80 TL
1863 | 833-558 | AKILLI ANALOG ADRESLİ KISA DEVRE İZOLATÖRLÜ SIFIRLANABİLİR YANGIN İHBAR BUTONU | AD | 197,00 TL | 28,80 TL
1864 | 833-560 | ANALOG ADRESLİ SESLİ ALARM KONTROL MODÜLÜ | AD | 386,00 TL | 20,70 TL
1865 | 833-562 | AKILLI ANALOG ADRESLİ 8'Lİ SESLİ ALARM KONTROL MODÜLÜ | AD | 1.210,00 TL | 28,80 TL
1866 | 833-565 | ANALOG ADRESLİ BÖLGE DENETİM MODÜLÜ | AD | 380,00 TL | 20,70 TL
1867 | 833-566 | AKILLI ANALOG ADRESLİ 8'Lİ BÖLGE DENETİM MODÜLÜ | AD | Fiyat Belirlenmemiş | Fiyat Belirlenmemiş
1868 | 833-570 | AKILLI ANALOG ADRESLİ RÖLE MODÜLÜ | AD | 347,00 TL | 20,70 TL
1869 | 833-572 | AKILLI ANALOG ADRESLİ 8'Lİ RÖLE MODÜLÜ | AD | Fiyat Belirlenmemiş | Fiyat Belirlenmemiş
1870 | 833-573 | AKILLI ANALOG ADRESLİ YÜKSEK AKIMA DAYANABİLEN RÖLE MODÜLÜ | AD | Fiyat Belirlenmemiş | Fiyat Belirlenmemiş
1871 | 833-575 | AKILLI ANALOG ADRESLİ KONTAK İZLEME MODÜLÜ | AD | 365,00 TL | 20,70 TL
1872 | 833-577 | AKILLI ANALOG ADRESLİ 8'Lİ KONTAK İZLEME MODÜLÜ | AD | Fiyat Belirlenmemiş | Fiyat Belirlenmemiş
1873 | 833-580 | ANALOG ADRESLİ KISA DEVRE İZOLATÖR MODÜLÜ | AD | 169,00 TL | 20,70 TL
1874 | 833-581 | ANALOG ADRESLİ ÇEVRİMDEN BESLEMELİ YANGIN İHBAR SİRENİ | AD | Fiyat Belirlenmemiş | Fiyat Belirlenmemiş
1875 | 833-582 | AKILLI ANALOG ADRESLİ ÇEVRİMDEN BESLEMELİ FLAŞÖRLÜ YANGIN İHBAR SİRENİ | AD | 172,00 TL | 28,80 TL
1876 | 833-585 | ANAHTARLAMALI GÜÇ KAYNAĞI ÜNİTESİ | AD | Fiyat Belirlenmemiş | Fiyat Belirlenmemiş
1877 | 833-586 | 5 A. ANAHTARLAMALI GÜÇ KAYNAĞI ÜNİTESİ | AD | 728,00 TL | 88,50 TL
1878 | 833-587 | 10 A. ANAHTARLAMALI GÜÇ KAYNAĞI ÜNİTESİ | AD | 1.260,00 TL | 129,00 TL
1879 | 833-590 | DAHİLİ ELEKTRONİK YANGIN İHBAR SİRENİ | AD | 105,00 TL | 20,70 TL
1880 | 833-591 | DAHİLİ ELEKTRONİK YANGIN İHBAR FLAŞÖRÜ | AD | 121,00 TL | 13,80 TL
1881 | 833-592 | DAHİLİ TİP FLAŞÖRLÜ ELEKTRONİK YANGIN İHBAR SİRENİ | AD | 191,00 TL | 13,80 TL
1882 | 833-593 | HARİCİ ELEKTRONİK YANGIN İHBAR SİRENİ | AD | 127,00 TL | 13,80 TL
1883 | 833-594 | HARİCİ TİP FLAŞÖRLÜ ELEKTRONİK YANGIN İHBAR SİRENİ | AD | 248,00 TL | 13,80 TL
1884 | 833-595 | KONVANSİYONEL HARİCİ TİP YANGIN İHBAR BUTONU | AD | Fiyat Belirlenmemiş | Fiyat Belirlenmemiş
1885 | 833-597 | DEDEKTÖR SIVA ÜSTÜ MONTAJ KUTUSU | AD | 27,40 TL | 16,30 TL
1886 | 833-598 | DAHİLİ TİP ELEKTRONİK YANGIN İHBAR ZİLİ | AD | 98,00 TL | 27,50 TL
1887 | 833-600 | AKTİF HAVA ÖRNEKLEMELİ HASSAS DUMAN ALGILAMA SİSTEMİ | AD | Fiyat Belirlenmemiş | Fiyat Belirlenmemiş
1888 | 833-620 | ENDÜSTRİYEL TİP KOMBİNE GAZ ALARM SANTRALI | 0.0 | Fiyat Belirlenmemiş | Fiyat Belirlenmemiş
1889 | 833-621 | 1 KANAL ENDÜSTRİYEL TİP KOMBİNE GAZ ALARM SANTRALI | AD | Fiyat Belirlenmemiş | Fiyat Belirlenmemiş
1890 | 833-622 | 2 KANAL ENDÜSTRİYEL TİP KOMBİNE GAZ ALARM SANTRALI | AD | Fiyat Belirlenmemiş | Fiyat Belirlenmemiş
1891 | 833-624 | 4 KANAL ENDÜSTRİYEL TİP KOMBİNE GAZ ALARM SANTRALI | AD | Fiyat Belirlenmemiş | Fiyat Belirlenmemiş
1892 | 833-635 | ALEV SIZDIRMAZ KIZILÖTESİ (IR) ALEV DETEKTÖRÜ | AD | Fiyat Belirlenmemiş | Fiyat Belirlenmemiş
1893 | 833-640 | DEPREM HAREKETİNİ ALGILAYAN OTOMATİK GAZ VE ENERJİ KESME CİHAZI | AD | 421,00 TL | 165,00 TL
1894 | 833-650 | KESİNTİDE YANAN ACİL DURUM AYDINLATMA ARMATÜRÜ | AD | Fiyat Belirlenmemiş | Fiyat Belirlenmemiş
1895 | 833-652 | 2 SAAT KESİNTİDE YANAN ACİL DURUM AYDINLATMA ARMATÜRÜ | AD | 124,00 TL | 6,15 TL
1896 | 833-653 | 3 SAAT KESİNTİDE YANAN ACİL DURUM AYDINLATMA ARMATÜRÜ | AD | 130,00 TL | 6,15 TL
1897 | 833-655 | KESİNTİDE YANAN ACİL DURUM AYDINLATMA ARMATÜRÜ(GÖMME TİP) | AD | Fiyat Belirlenmemiş | Fiyat Belirlenmemiş
1898 | 833-656 | 1 SAAT SÜRELİ GÖMME TİP KESİNTİDE YANAN ACİL DURUM AYDINLATMA ARMATÜRÜ | AD | 182,00 TL | 9,20 TL
1899 | 833-657 | 2 SAAT SÜRELİ GÖMME TİP KESİNTİDE YANAN ACİL DURUM AYDINLATMA ARMATÜRÜ | AD | 203,00 TL | 10,80 TL
1900 | 833-658 | 3 SAAT SÜRELİ GÖMME TİP KESİNTİDE YANAN ACİL DURUM AYDINLATMA ARMATÜRÜ | AD | 210,00 TL | 10,80 TL
1901 | 833-660 | SÜREKLİ YANAN ACİL DURUM AYDINLATMA ARMATÜRÜ | AD | Fiyat Belirlenmemiş | Fiyat Belirlenmemiş
1902 | 833-661 | SÜRELİ SÜREKLİ YANAN ACİL DURUM AYDIN. ARMATÜRÜ(1 SAAT SÜR. YANAN) | AD | 134,00 TL | 6,15 TL
1903 | 833-662 | SÜRELİ SÜREKLİ YANAN ACİL DURUM AYDIN. ARMATÜRÜ(2 SAAT SÜR. YANAN) | AD | 150,00 TL | 7,70 TL
1904 | 833-663 | SÜRELİ SÜREKLİ YANAN ACİL DURUM AYDIN. ARMATÜRÜ(3 SAAT SÜR. YANAN) | AD | 157,00 TL | 7,70 TL
1905 | 833-665 | GÖMME TİP SÜREKLİ YANAN ACİL DURUM AYDINLATMA ARMATÜRÜ | AD | Fiyat Belirlenmemiş | Fiyat Belirlenmemiş
1906 | 833-666 | GÖMME TİP SÜRELİ SÜREKLİ YAN.ACİL DURUM AYDINL.ARMATÜRÜ(3 SAAT SÜR. YANAN) | AD | 167,00 TL | 21,60 TL
1907 | 833-667 | GÖMME TİP SÜRELİ SÜREKLİ YAN.ACİL DURUM AYDINL.ARMATÜRÜ(2 SAAT SÜR. YAN | AD | 190,00 TL | 25,40 TL
1908 | 833-668 | GÖMME TİP SÜRELİ SÜREKLİ YAN.ACİL DURUM AYDINL.ARMATÜRÜ(3 SAAT SÜR. YAN | AD | 256,00 TL | 33,10 TL
1909 | 833-671 | KESİNTİDE YANAN ACİL DURUM YÖNLENDİRME ARMATÜRÜ.(1 SAAT SÜR.SÜR) | AD | 112,00 TL | 6,15 TL
1910 | 833-672 | KESİNTİDE YANAN ACİL DURUM YÖNLENDİRME ARMATÜRÜ.(2 SAAT SÜR.SÜR) | AD | 130,00 TL | 6,15 TL
1911 | 833-673 | KESİNTİDE YANAN ACİL DURUM YÖNLENDİRME ARMATÜRÜ.(3 SAAT SÜR.SÜR) | AD | 136,00 TL | 7,70 TL
1912 | 833-674 | KESİNTİDE YANAN ACİL DURUM YÖNLENDİRME ARMATÜRÜ.(1 SAAT SÜR.SÜR) | AD | 150,00 TL | 7,70 TL
1913 | 833-675 | KESİNTİDE YANAN ACİL DURUM YÖNLENDİRME ARMATÜRÜ.(2 SAAT SÜR.SÜR) | AD | 165,00 TL | 7,70 TL
1914 | 833-676 | KESİNTİDE YANAN ACİL DURUM YÖNLENDİRME ARMATÜRÜ.(3 SAAT SÜR.SÜR) | AD | 173,00 TL | 9,20 TL
1915 | 833-681 | SÜREKLİ YAN. ACİL DUR. YÖN. ARM.(1 SAAT SÜR.SÜR) | AD | 140,00 TL | 7,70 TL
1916 | 833-682 | SÜREKLİ YANAN ACİL DURUM YÖNLENDİRME ARMATÜRÜ.(2 SAAT SÜR.) | AD | 155,00 TL | 7,70 TL
1917 | 833-683 | SÜREKLİ YAN. ACİL DUR. YÖN. ARM.(3 SAAT SÜR.SÜR) | AD | 168,00 TL | 7,70 TL
1918 | 833-684 | SÜREKLİ YAN. ACİL DUR. YÖN. ARM.(1 SAAT SÜR.SÜR) | AD | 171,00 TL | 9,20 TL
1919 | 833-685 | SÜREKLİ YAN. ACİL DUR. YÖN. ARM.(2 SAAT SÜR.SÜR) | AD | 181,00 TL | 9,20 TL
1920 | 833-686 | SÜREKLİ YAN. ACİL DUR. YÖN. ARM.(3 SAAT SÜR.SÜR) | AD | 193,00 TL | 9,20 TL
1921 | 833-691 | GÖMME TİP KEN. AYD. KES. YAN. ACİL DUR. YÖN. ARM.(1 SAAT SÜR) | AD | 236,00 TL | 29,30 TL
1922 | 833-692 | GÖMME TİP KEN. AYD. KES. YAN. ACİL DUR. YÖN. ARM.(2 SAAT SÜR) | AD | 259,00 TL | 33,10 TL
1923 | 833-693 | GÖMME TİP KEN. AYD. KES. YAN. ACİL DUR. YÖN. ARM.(3 SAAT SÜR) | AD | 272,00 TL | 34,30 TL
1924 | 833-696 | GÖMME TİP SÜR. YAN. ACİL DUR. YÖN. ARM.(1 SAAT SÜR) | AD | 256,00 TL | 33,10 TL
1925 | 833-697 | GÖMME TİP SÜR. YAN. ACİL DUR. YÖN. ARM.(2 SAAT SÜR) | AD | 274,00 TL | 35,60 TL
1926 | 833-698 | GÖMME TİP SÜR. YAN. ACİL DUR. YÖN. ARM.(3 SAAT SÜR) | AD | 282,00 TL | 36,90 TL
1927 | 833-699 | ACİL DURUM AYDINLATMA KİTLERİ | AD | Fiyat Belirlenmemiş | Fiyat Belirlenmemiş
1928 | 833-699/1 | 20 W 4UÇLU FLORESAN LAMBALAR İÇİN, 1 SAAT SÜRELİ, | AD | 69,50 TL | 4,65 TL
1929 | 833-699/10 | 50 W HALOJEN LAMBALAR İÇİN, 3SAAT SÜRELİ, | AD | 235,00 TL | 4,65 TL
1930 | 833-699/2 | 20 W 4UÇLU FLORESAN LAMBALAR İÇİN, 3 SAAT SÜRELİ, | AD | 118,00 TL | 4,65 TL
1931 | 833-699/3 | 65 W 4UÇLU FLORESAN LAMBALAR İÇİN, 1 SAAT SÜRELİ, | AD | Fiyat Belirlenmemiş | Fiyat Belirlenmemiş
1932 | 833-699/4 | 65 W 4UÇLU FLORESAN LAMBALAR İÇİN, 3SAAT SÜRELİ, | AD | 128,00 TL | 4,65 TL
1933 | 833-699/5 | 26 W 2 UÇLU FLORESAN LAMBALAR İÇİN, 1 SAAT SÜRELİ, | AD | Fiyat Belirlenmemiş | Fiyat Belirlenmemiş
1934 | 833-699/6 | 26 W 2 UÇLU FLORESAN LAMBALAR İÇİN, 3 SAAT SÜRELİ, | AD | 105,00 TL | 4,65 TL
1935 | 833-699/7 | 20 W HALOJEN LAMBALAR İÇİN, 1SAAT SÜRELİ, | AD | Fiyat Belirlenmemiş | Fiyat Belirlenmemiş
1936 | 833-699/8 | 20 W HALOJEN LAMBALAR İÇİN, 3SAAT SÜRELİ, | AD | 198,00 TL | 4,65 TL
1937 | 833-699/9 | 50 W HALOJEN LAMBALAR İÇİN, 1SAAT SÜRELİ, | AD | 151,00 TL | 4,65 TL
1938 | 835-101 | ALARM TESİSATI SORTİSİ | AD | Fiyat Belirlenmemiş | Fiyat Belirlenmemiş
1939 | 836-101 | ETANŞ ALARM TESİSATI SORTİSİ | AD | 20,50 TL | 15,30 TL
1940 | 838-101 | HOPARLÖR TESİSATI BESLEME HATTI | MT | 3,90 TL | 2,30 TL
1941 | 838-200 | SALON SES SİSTEMLERİ: :(ÖLÇÜ:AD.:İHZARAT:%60 | AD | Fiyat Belirlenmemiş | Fiyat Belirlenmemiş
1942 | 838-210 | SES KONTROL VE KAYIT MİKSERİ | AD | Fiyat Belirlenmemiş | Fiyat Belirlenmemiş
1943 | 838-211 | 12 KANAL SES KONTROL VE KAYIT MİKSERİ | AD | 866,00 TL | 64,50 TL
1944 | 838-212 | 16 KANAL SES KONTROL VE KAYIT MİKSERİ | AD | 1.060,00 TL | 79,50 TL
1945 | 838-213 | 24 KANAL SES KONTROL VE KAYIT MİKSERİ | AD | 1.550,00 TL | 86,50 TL
1946 | 838-214 | 32 KANAL SES KONTROL VE KAYIT MİKSERİ | AD | Fiyat Belirlenmemiş | Fiyat Belirlenmemiş
1947 | 838-220 | GRAFİK EGUALİZER | AD | Fiyat Belirlenmemiş | Fiyat Belirlenmemiş
1948 | 838-221 | 1 x 31 BAND GRAFİK EGUALİZER | AD | Fiyat Belirlenmemiş | Fiyat Belirlenmemiş
1949 | 838-222 | 2 x 15 BAND GRAFİK EGUALİZER | AD | 337,00 TL | 50,50 TL
1950 | 838-223 | 2 x 31 BAND GRAFİK EGUALİZER | AD | 492,00 TL | 79,50 TL
1951 | 838-230 | OPERATÖR MONİTÖR | AD | Fiyat Belirlenmemiş | Fiyat Belirlenmemiş
1952 | 839-100 | HAT TRANSORMATÖRÜ VE MONTAJI | 0.0 | Fiyat Belirlenmemiş | Fiyat Belirlenmemiş
1953 | 839-101 | DAHİLİ TİP HAT TRANSFORMATÖRÜ VE MONTAJI | AD | 9,45 TL | 3,35 TL
1954 | 839-102 | HARİCİ TİP HAT TRANSFORMATÖRÜ VE MONTAJI | AD | Fiyat Belirlenmemiş | Fiyat Belirlenmemiş
1955 | 840-100 | HOPARLÖR VE MONTAJI | 0.0 | Fiyat Belirlenmemiş | Fiyat Belirlenmemiş
1956 | 840-101 | 3-5 W.lık TEK TARAFLI HOPARLÖR VE MONTAJI | AD | 19,50 TL | 3,35 TL
1957 | 840-102 | 3-5 W.lık ÇİFT TARAFLI HOPARLÖR VE MONTAJI | AD | 25,80 TL | 3,35 TL
1958 | 840-103 | 5 W.DIŞ TESİRLERE DAYANIKLI TEK TARAFLI HOPARLÖR | AD | 21,60 TL | 3,35 TL
1959 | 840-104 | 5 W.DIŞ TESİRLERE DAYANIKLI ÇİFT TARAFLI HOPARLÖR | AD | Fiyat Belirlenmemiş | Fiyat Belirlenmemiş
1960 | 840-105 | HARİCİ TİP HAVA BASINÇLI HOPARLÖR 10 W. | AD | 33,90 TL | 4,30 TL
1961 | 840-106 | 3*6 W. SÜTUN TİPİ HOPARLÖR | AD | Fiyat Belirlenmemiş | Fiyat Belirlenmemiş
1962 | 840-107 | 3*10 W. SÜTUN TİPİ HOPARLÖR | AD | 48,50 TL | 3,95 TL
1963 | 840-108 | 10 W TEK TARAFLI HOPARLÖR | AD | 59,00 TL | 3,95 TL
1964 | 840-109 | 10 W ÇİFT TARAFLI HOPARLÖR | AD | 105,00 TL | 3,95 TL
1965 | 840-110 | DİJİTAL İŞLEMCİ CROSSOVER | AD | Fiyat Belirlenmemiş | Fiyat Belirlenmemiş
1966 | 840-120 | MONİTÖR HOPARLÖR | AD | Fiyat Belirlenmemiş | Fiyat Belirlenmemiş
1967 | 840-121 | 10 " MONİTÖR HOPARLÖR | AD | 860,00 TL | 108,00 TL
1968 | 840-122 | 12 " MONİTÖR HOPARLÖR | AD | Fiyat Belirlenmemiş | Fiyat Belirlenmemiş
1969 | 840-123 | 15 " MONİTÖR HOPARLÖR | AD | Fiyat Belirlenmemiş | Fiyat Belirlenmemiş
1970 | 840-130 | SUBWOOFER HOPARLÖR | AD | Fiyat Belirlenmemiş | Fiyat Belirlenmemiş
1971 | 840-131 | 15 "SUBWOOFER HOPARLÖR | AD | Fiyat Belirlenmemiş | Fiyat Belirlenmemiş
1972 | 840-132 | 18 "SUBWOOFER HOPARLÖR | AD | Fiyat Belirlenmemiş | Fiyat Belirlenmemiş
1973 | 840-140 | FULL RANGE HOPARLÖR | AD | Fiyat Belirlenmemiş | Fiyat Belirlenmemiş
1974 | 840-141 | 12 " FULL RANGE HOPARLÖR | AD | 1.030,00 TL | 130,00 TL
1975 | 840-142 | 15 " FULL RANGE HOPARLÖR | AD | Fiyat Belirlenmemiş | Fiyat Belirlenmemiş
1976 | 840-150 | HOPARLÖR ASMA APARATI | AD | Fiyat Belirlenmemiş | Fiyat Belirlenmemiş
1977 | 840-160 | SES KABLOLARI | MT | Fiyat Belirlenmemiş | Fiyat Belirlenmemiş
1978 | 840-161 | TWINAX HOPARLÖR KABLOSU | MT | Fiyat Belirlenmemiş | Fiyat Belirlenmemiş
1979 | 840-162 | MULTICORE SES KABLOSU | MT | Fiyat Belirlenmemiş | Fiyat Belirlenmemiş
1980 | 840-170 | STAGE BOX | AD | Fiyat Belirlenmemiş | Fiyat Belirlenmemiş
1981 | 840-180 | RACK KABİN | AD | Fiyat Belirlenmemiş | Fiyat Belirlenmemiş
1982 | 840-190 | NEUTRİK JACKLAR | AD | 12,90 TL | 4,20 TL
1983 | 840-210 | IŞIK KONTROL MİKSERİ | AD | Fiyat Belirlenmemiş | Fiyat Belirlenmemiş
1984 | 840-211 | 24 KANAL IŞIK KONTROL MİKSERİ | AD | Fiyat Belirlenmemiş | Fiyat Belirlenmemiş
1985 | 840-212 | 48 KANAL IŞIK KONTROL MİKSERİ | AD | Fiyat Belirlenmemiş | Fiyat Belirlenmemiş
1986 | 840-220 | SALON IŞIK, KONTROL DİMMER | AD | Fiyat Belirlenmemiş | Fiyat Belirlenmemiş
1987 | 840-221 | 6 KANALLI DİGİTAL DİMMER | AD | 2.690,00 TL | 361,00 TL
1988 | 840-222 | 12 KANALLI DİGİTAL DİMMER | AD | Fiyat Belirlenmemiş | Fiyat Belirlenmemiş
1989 | 840-250 | PROFİLE SPOT | AD | Fiyat Belirlenmemiş | Fiyat Belirlenmemiş
1990 | 840-251 | 600 W PROFİLE SPOT | AD | 2.240,00 TL | 301,00 TL
1991 | 840-252 | 1000 W PROFİLE SPOT | AD | Fiyat Belirlenmemiş | Fiyat Belirlenmemiş
1992 | 840-253 | 2000 W PROFİLE SPOT | AD | Fiyat Belirlenmemiş | Fiyat Belirlenmemiş
1993 | 840-260 | PC SPOT, BARNDOOR | AD | Fiyat Belirlenmemiş | Fiyat Belirlenmemiş
1994 | 840-261 | 300/500 W PC SPOT, BARNDOOR 500 W AMPUL | AD | Fiyat Belirlenmemiş | Fiyat Belirlenmemiş
1995 | 840-262 | 650/1000 W PC SPOT, BARNDOOR 100 W AMPUL | AD | Fiyat Belirlenmemiş | Fiyat Belirlenmemiş
1996 | 840-270 | FRESNEL SPOT, BARNDOOR | AD | Fiyat Belirlenmemiş | Fiyat Belirlenmemiş
1997 | 840-271 | 300/500 W FRESNEL SPOT, BARNDOOR 500 W AMPUL | AD | Fiyat Belirlenmemiş | Fiyat Belirlenmemiş
1998 | 840-272 | 650/1000 W FRESNEL SPOT, BARNDOOR 1000 W AMPUL | AD | Fiyat Belirlenmemiş | Fiyat Belirlenmemiş
1999 | 840-280 | PAR SPOT VE AMPÜLÜ | AD | Fiyat Belirlenmemiş | Fiyat Belirlenmemiş
2000 | 840-281 | PAR56 SPOT VE AMPÜL | AD | 77,50 TL | 7,00 TL
2001 | 840-282 | PAR64 SPOT VE AMPÜL | AD | Fiyat Belirlenmemiş | Fiyat Belirlenmemiş
2002 | 841-101 | POTANSİYOMETRE VE TESİSATI | AD | 13,00 TL | 4,20 TL
2003 | 841-102 | KANAL SEÇİCİ, (Üçlü) | AD | 8,40 TL | 4,20 TL
2004 | 842-100 | MİKROFON | 0.0 | Fiyat Belirlenmemiş | Fiyat Belirlenmemiş
2005 | 842-101 | MASA TİPİ MİKROFON | AD | 74,00 TL | 4,20 TL
2006 | 842-102 | AYAKLI MİKROFON | AD | 82,50 TL | 4,20 TL
2007 | 842-103 | EL MİKROFONU | AD | Fiyat Belirlenmemiş | Fiyat Belirlenmemiş
2008 | 843-101 | MİKROFON HATTI TESİSATI | MT | 5,05 TL | 3,50 TL
2009 | 843-110 | 16 KANAL UHF TELSİZ MİKROFON SETİ | TK | Fiyat Belirlenmemiş | Fiyat Belirlenmemiş
2010 | 843-111 | EL TİPİ 16 KANAL UHF TELSİZ MİKROFON SETİ | TK | 801,00 TL | 0,00 TL
2011 | 843-112 | YAKA TİPİ 16 KANAL UHF TELSİZ MİKROFON SETİ | TK | 801,00 TL | 0,00 TL
2012 | 843-113 | BAŞ TİPİ 16 KANAL UHF TELSİZ MİKROFON SETİ | TK | Fiyat Belirlenmemiş | Fiyat Belirlenmemiş
2013 | 843-120 | MİKROFON STANDI | AD | Fiyat Belirlenmemiş | Fiyat Belirlenmemiş
2014 | 843-130 | VOKAL DİNAMİK MİKROFON | AD | Fiyat Belirlenmemiş | Fiyat Belirlenmemiş
2015 | 843-140 | DİNAMİK MİKROFON ENSTRUMANI | AD | Fiyat Belirlenmemiş | Fiyat Belirlenmemiş
2016 | 843-150 | MİKROFON SEHPASI | AD | Fiyat Belirlenmemiş | Fiyat Belirlenmemiş
2017 | 844-100 | AMPLİFİKATÖR VE MONTAJI | 0.0 | Fiyat Belirlenmemiş | Fiyat Belirlenmemiş
2018 | 844-101 | AMPLİFİKATÖR VE MONTAJI 25 W. | AD | Fiyat Belirlenmemiş | Fiyat Belirlenmemiş
2019 | 844-102 | AMPLİFİKATÖR VE MONTAJI 40 W. | AD | Fiyat Belirlenmemiş | Fiyat Belirlenmemiş
2020 | 844-103 | AMPLİFİKATÖR VE MONTAJI 75 W. | AD | Fiyat Belirlenmemiş | Fiyat Belirlenmemiş
2021 | 844-104 | AMPLİFİKATÖR VE MONTAJI 100 W. | AD | 422,00 TL | 7,95 TL
2022 | 844-105 | 200 W LIK AMPLİFİKATÖR | AD | 887,00 TL | 8,25 TL
2023 | 844-106 | 300 W LIK AMPLİFİKATÖR | AD | 1.010,00 TL | 9,65 TL
2024 | 844-120 | SALON VİDEO DATA PROJEKSİYON SİSTEMİ | AD | Fiyat Belirlenmemiş | Fiyat Belirlenmemiş
2025 | 844-125 | PROJEKSİYON CİHAZI | AD | Fiyat Belirlenmemiş | Fiyat Belirlenmemiş
2026 | 844-126 | 2000 ANSI-LÜMEN, 1024x768 ÇÖZÜNÜRLÜKTE PROJEKSİYON | AD | 1.210,00 TL | 114,00 TL
2027 | 844-127 | 2500 ANSI-LÜMEN, 1024x768 ÇÖZÜNÜRLÜKTE PROJEKSİYON | AD | Fiyat Belirlenmemiş | Fiyat Belirlenmemiş
2028 | 844-128 | 3000 ANSI-LÜMEN, 1024x768 ÇÖZÜNÜRLÜKTE PROJEKSİYON | AD | Fiyat Belirlenmemiş | Fiyat Belirlenmemiş
2029 | 844-129 | 3500 ANSI-LÜMEN, 1024x768 ÇÖZÜNÜRLÜKTE PROJEKSİYON | AD | 2.350,00 TL | 114,00 TL
2030 | 844-130 | 4000 ANSI-LÜMEN, 1024x768 ÇÖZÜNÜRLÜKTE PROJEKSİYON | AD | 2.720,00 TL | 114,00 TL
2031 | 844-131 | 4500 ANSI-LÜMEN, 1024x768 ÇÖZÜNÜRLÜKTE PROJEKSİYON | AD | Fiyat Belirlenmemiş | Fiyat Belirlenmemiş
2032 | 844-132 | 5000 ANSI-LÜMEN, 1024x768 ÇÖZÜNÜRLÜKTE PROJEKSİYON | AD | Fiyat Belirlenmemiş | Fiyat Belirlenmemiş
2033 | 844-133 | 6500 ANSI-LÜMEN, 1024x768 ÇÖZÜNÜRLÜKTE PROJEKSİYON | AD | Fiyat Belirlenmemiş | Fiyat Belirlenmemiş
2034 | 844-134 | HİDROLİK SAHNE PLATFORMU (ASANSÖRÜ) HİDROLİK SAHNE PLATFORMU (ASANSÖRÜ) | AD | Fiyat Belirlenmemiş | Fiyat Belirlenmemiş
2035 | 844-135 | KALDIRMA KAPASİTESİ 5 TONA KADAR HİDROLİK SAHNE PLATFORMU | AD | Fiyat Belirlenmemiş | Fiyat Belirlenmemiş
2036 | 844-136 | KALDIRMA KAPASİTESİ 10 TONA KADAR HİDROLİK SAHNE PLATFORMU | AD | Fiyat Belirlenmemiş | Fiyat Belirlenmemiş
2037 | 844-137 | KALDIRMA KAPASİTESİ 20 TONA KADAR HİDROLİK SAHNE PLATFORMU | AD | Fiyat Belirlenmemiş | Fiyat Belirlenmemiş
2038 | 844-138 | KALDIRMA KAPASİTESİ 30 TONA KADAR HİDROLİK SAHNE PLATFORMU | AD | Fiyat Belirlenmemiş | Fiyat Belirlenmemiş
2039 | 844-139 | KALDIRMA KAPASİTESİ 40 TONA KADAR HİDROLİK SAHNE PLATFORMU | AD | Fiyat Belirlenmemiş | Fiyat Belirlenmemiş
2040 | 844-140 | MOTORLU PERDE | AD | Fiyat Belirlenmemiş | Fiyat Belirlenmemiş
2041 | 844-141 | 200 x 150 MOTORLU PERDE | AD | Fiyat Belirlenmemiş | Fiyat Belirlenmemiş
2042 | 844-142 | 250 x 190 MOTORLU PERDE | AD | 424,00 TL | 50,50 TL
2043 | 844-143 | 300 x 225 MOTORLU PERDE | AD | 555,00 TL | 57,50 TL
2044 | 844-144 | 350 x 265 MOTORLU PERDE | AD | Fiyat Belirlenmemiş | Fiyat Belirlenmemiş
2045 | 844-145 | 400 x 300 MOTORLU PERDE | AD | Fiyat Belirlenmemiş | Fiyat Belirlenmemiş
2046 | 844-146 | 450 x 340 MOTORLU PERDE | AD | Fiyat Belirlenmemiş | Fiyat Belirlenmemiş
2047 | 844-147 | 500 x 375 MOTORLU PERDE | AD | Fiyat Belirlenmemiş | Fiyat Belirlenmemiş
2048 | 844-148 | 600 x 450 MOTORLU PERDE | AD | Fiyat Belirlenmemiş | Fiyat Belirlenmemiş
2049 | 844-149 | 700 x 575 MOTORLU PERDE | AD | Fiyat Belirlenmemiş | Fiyat Belirlenmemiş
2050 | 844-150 | DVD/ VCD/ CD/ MP3 OKUYUCU | AD | 421,00 TL | 64,50 TL
2051 | 844-200 | POWER AMPLİFİKATÖR | AD | Fiyat Belirlenmemiş | Fiyat Belirlenmemiş
2052 | 844-201 | 2 x 100 W POWER AMPLİFİKATÖR | AD | 451,00 TL | 58,50 TL
2053 | 844-202 | 2 x 150 W POWER AMPLİFİKATÖR | AD | 671,00 TL | 65,50 TL
2054 | 844-203 | 2 x 250 W POWER AMPLİFİKATÖR | AD | 898,00 TL | 104,00 TL
2055 | 844-204 | 2 x 450 W POWER AMPLİFİKATÖR | AD | 1.270,00 TL | 111,00 TL
2056 | 844-205 | 2 x 800 W POWER AMPLİFİKATÖR | AD | Fiyat Belirlenmemiş | Fiyat Belirlenmemiş
2057 | 844-206 | 2 x 1150 W POWER AMPLİFİKATÖR | AD | Fiyat Belirlenmemiş | Fiyat Belirlenmemiş
2058 | 845-100 | ANTEN TESİSATI | 0.0 | Fiyat Belirlenmemiş | Fiyat Belirlenmemiş
2059 | 845-103 | TELEVİZYON SORTİSİ | AD | 24,30 TL | 19,10 TL
2060 | 845-104 | 4 ELEMANLI TELEVİZYON ANTENİ | AD | 30,10 TL | 19,10 TL
2061 | 845-105 | 10 ELEMANLI TELEVİZYON ANTENİ | AD | Fiyat Belirlenmemiş | Fiyat Belirlenmemiş
2062 | 845-106 | 14 ELEMANLI TELEVİZYON ANTENİ | AD | Fiyat Belirlenmemiş | Fiyat Belirlenmemiş
2063 | 845-107 | 17 ELEMANLI TELEVİZYON ANTENİ | AD | 57,00 TL | 19,10 TL
2064 | 845-200 | TELEVİZYON KOLLEKTİF ANTEN SANTRALI | 0.0 | Fiyat Belirlenmemiş | Fiyat Belirlenmemiş
2065 | 845-201 | TELEVİZYON KOLLEKTİF ANTEN SANTRALI 4-20 db | AD | 242,00 TL | 54,00 TL
2066 | 845-202 | TELEVİZYON KOLLEKTİF ANTEN SANTRALI 21-40 db | AD | 253,00 TL | 54,00 TL
2067 | 846-000 | AKÜMÜLATÖR VE REDRESÖR TESİSATI | 0.0 | Fiyat Belirlenmemiş | Fiyat Belirlenmemiş
2068 | 847-100 | REDRESÖR VE MONTAJI | 0.0 | Fiyat Belirlenmemiş | Fiyat Belirlenmemiş
2069 | 847-101 | REDRESÖR VE MONTAJI 24 V. 20 A.e kadar | AD | Fiyat Belirlenmemiş | Fiyat Belirlenmemiş
2070 | 847-102 | REDRESÖR VE MONTAJI 24 V. 10 A.e kadar | AD | Fiyat Belirlenmemiş | Fiyat Belirlenmemiş
2071 | 847-103 | REDRESÖR VE MONTAJI 24 V. 5 A.e kadar | AD | Fiyat Belirlenmemiş | Fiyat Belirlenmemiş
2072 | 847-104 | REDRESÖR VE MONTAJI 24 V. 2 A.e kadar | AD | Fiyat Belirlenmemiş | Fiyat Belirlenmemiş
2073 | 848-000 | DUOFON TESİSATI | 0.0 | Fiyat Belirlenmemiş | Fiyat Belirlenmemiş
2074 | 848-100 | DUOFON MERKEZİ VE MONTAJI | 0.0 | Fiyat Belirlenmemiş | Fiyat Belirlenmemiş
2075 | 848-101 | DUAFON MERKEZİ VE MONTAJI 5 Aboneli | AD | 190,00 TL | 21,60 TL
2076 | 848-104 | DUAFON MERKEZİ VE MONTAJI 20 Aboneli | AD | 373,00 TL | 21,60 TL
2077 | 848-105 | DUAFON MERKEZİ VE MONTAJI 24 Aboneli | AD | Fiyat Belirlenmemiş | Fiyat Belirlenmemiş
2078 | 848-201 | İLAVE DUAFON ABONESİ VE MONTAJI | AD | Fiyat Belirlenmemiş | Fiyat Belirlenmemiş
2079 | 848-301 | DUAFON TESİSATI BESLEME HATTI | MT | 3,30 TL | 2,80 TL
2080 | 880-000 | AYRI YAPILAN TESİSAT KISIMLARI | 0.0 | Fiyat Belirlenmemiş | Fiyat Belirlenmemiş
2081 | 880-1000 | RACK KABİNLER | AD | Fiyat Belirlenmemiş | Fiyat Belirlenmemiş
2082 | 880-103 | TELEFON FİŞ PRİZİ | AD | 3,90 TL | 1,40 TL
2083 | 880-104 | TELEFON KABLOSU 2 Çift. | MT | 1,80 TL | 0,75 TL
2084 | 880-106 | TELEFON KABLOSU 6 Çift. | MT | Fiyat Belirlenmemiş | Fiyat Belirlenmemiş
2085 | 880-107 | TELEFON KABLOSU 10 Çift. | MT | 2,00 TL | 0,75 TL
2086 | 880-108 | TELEFON KABLOSU 16 Çift. | MT | Fiyat Belirlenmemiş | Fiyat Belirlenmemiş
2087 | 880-109 | TELEFON KABLOSU 20 Çift. | MT | 3,30 TL | 0,75 TL
2088 | 880-110 | TELEFON KABLOSU 30 Çift. | MT | Fiyat Belirlenmemiş | Fiyat Belirlenmemiş
2089 | 880-1100 | DUVARA MONTE EDİLEBİLİR KABİNETLER | AD | Fiyat Belirlenmemiş | Fiyat Belirlenmemiş
2090 | 880-1101 | RACK KABİNLER 7U 600 mm * 500 mm 19" | AD | 186,00 TL | 7,70 TL
2091 | 880-1102 | RACK KABİNLER 9U 600 mm * 500 mm 19" | AD | 209,00 TL | 7,70 TL
2092 | 880-1103 | RACK KABİNLER 12U 600 mm * 500 mm 19" | AD | 237,00 TL | 7,70 TL
2093 | 880-1104 | RACK KABİNLER 7U 600 mm * 600 mm 19" | AD | Fiyat Belirlenmemiş | Fiyat Belirlenmemiş
2094 | 880-1105 | RACK KABİNLER 9U 600 mm * 600 mm 19" | AD | Fiyat Belirlenmemiş | Fiyat Belirlenmemiş
2095 | 880-1106 | RACK KABİNLER 12U 600 mm * 600 mm 19" | AD | 274,00 TL | 7,70 TL
2096 | 880-111 | TELEFON KABLOSU 50 Çift. | MT | Fiyat Belirlenmemiş | Fiyat Belirlenmemiş
2097 | 880-112 | TELEFON KABLOSU 100 Çift. | MT | Fiyat Belirlenmemiş | Fiyat Belirlenmemiş
2098 | 880-1200 | DİKİLİ TİP KABİNETLER | AD | Fiyat Belirlenmemiş | Fiyat Belirlenmemiş
2099 | 880-1201 | DİKİLİ TİP KABİNETLER 15U 600 mm * 600 mm 19" | AD | 293,00 TL | 7,70 TL
2100 | 880-1202 | DİKİLİ TİP KABİNETLER 16U 600 mm * 600 mm 19" | AD | 376,00 TL | 7,70 TL
2101 | 880-1203 | DİKİLİ TİP KABİNETLER 20U 600 mm * 600 mm 19" | AD | 447,00 TL | 7,70 TL
2102 | 880-1204 | DİKİLİ TİP KABİNETLER 25U 600 mm * 600 mm 19" | AD | 470,00 TL | 7,70 TL
2103 | 880-1205 | DİKİLİ TİP KABİNETLER 27U 600 mm * 600 mm 19" | AD | Fiyat Belirlenmemiş | Fiyat Belirlenmemiş
2104 | 880-1206 | DİKİLİ TİP KABİNETLER 30U 600 mm * 600 mm 19" | AD | 743,00 TL | 7,70 TL
2105 | 880-1207 | DİKİLİ TİP KABİNETLER 32U 600 mm * 600 mm 19" | AD | 764,00 TL | 5,40 TL
2106 | 880-1208 | DİKİLİ TİP KABİNETLER 35U 600 mm * 600 mm 19" | AD | Fiyat Belirlenmemiş | Fiyat Belirlenmemiş
2107 | 880-1209 | DİKİLİ TİP KABİNETLER 37U 600 mm * 600 mm 19" | AD | Fiyat Belirlenmemiş | Fiyat Belirlenmemiş
2108 | 880-1210 | DİKİLİ TİP KABİNETLER 39U 600 mm * 600 mm 19" | AD | Fiyat Belirlenmemiş | Fiyat Belirlenmemiş
2109 | 880-1211 | DİKİLİ TİP KABİNETLER 42U 600 mm * 600 mm 19" | AD | 909,00 TL | 5,40 TL
2110 | 880-1212 | DİKİLİ TİP KABİNETLER 45U 600 mm * 600 mm 19" | AD | Fiyat Belirlenmemiş | Fiyat Belirlenmemiş
2111 | 880-1213 | DİKİLİ TİP KABİNETLER 15U 600 mm * 800 mm 19" | AD | 377,00 TL | 5,40 TL
2112 | 880-1214 | DİKİLİ TİP KABİNETLER 16U 600 mm * 800 mm 19" | AD | Fiyat Belirlenmemiş | Fiyat Belirlenmemiş
2113 | 880-1215 | DİKİLİ TİP KABİNETLER 20U 600 mm * 800 mm 19" | AD | Fiyat Belirlenmemiş | Fiyat Belirlenmemiş
2114 | 880-1216 | DİKİLİ TİP KABİNETLER 25U 600 mm * 800 mm 19" | AD | Fiyat Belirlenmemiş | Fiyat Belirlenmemiş
2115 | 880-1217 | DİKİLİ TİP KABİNETLER 27U 600 mm * 800 mm 19" | AD | Fiyat Belirlenmemiş | Fiyat Belirlenmemiş
2116 | 880-1218 | DİKİLİ TİP KABİNETLER 30U 600 mm * 800 mm 19" | AD | Fiyat Belirlenmemiş | Fiyat Belirlenmemiş
2117 | 880-1219 | DİKİLİ TİP KABİNETLER 32U 600 mm * 800 mm 19" | AD | Fiyat Belirlenmemiş | Fiyat Belirlenmemiş
2118 | 880-1220 | DİKİLİ TİP KABİNETLER 35U 600 mm * 800 mm 19" | AD | Fiyat Belirlenmemiş | Fiyat Belirlenmemiş
2119 | 880-1221 | DİKİLİ TİP KABİNETLER 37U 600 mm * 800 mm 19" | AD | Fiyat Belirlenmemiş | Fiyat Belirlenmemiş
2120 | 880-1222 | DİKİLİ TİP KABİNETLER 39U 600 mm * 800 mm 19" | AD | Fiyat Belirlenmemiş | Fiyat Belirlenmemiş
2121 | 880-1223 | DİKİLİ TİP KABİNETLER 42U 600 mm * 800 mm 19" | AD | 766,00 TL | 4,90 TL
2122 | 880-1224 | DİKİLİ TİP KABİNETLER 45U 600 mm * 800 mm 19" | AD | Fiyat Belirlenmemiş | Fiyat Belirlenmemiş
2123 | 880-1225 | DİKİLİ TİP KABİNETLER 30U 800 mm * 800 mm 19" | AD | 646,00 TL | 4,90 TL
2124 | 880-1226 | DİKİLİ TİP KABİNETLER 32U 800 mm * 800 mm 19" | AD | Fiyat Belirlenmemiş | Fiyat Belirlenmemiş
2125 | 880-1227 | DİKİLİ TİP KABİNETLER 35U 800 mm * 800 mm 19" | AD | Fiyat Belirlenmemiş | Fiyat Belirlenmemiş
2126 | 880-1228 | DİKİLİ TİP KABİNETLER 37U 800 mm * 800 mm 19" | AD | Fiyat Belirlenmemiş | Fiyat Belirlenmemiş
2127 | 880-1229 | DİKİLİ TİP KABİNETLER 39U 800 mm * 800 mm 19" | AD | Fiyat Belirlenmemiş | Fiyat Belirlenmemiş
2128 | 880-1230 | DİKİLİ TİP KABİNETLER 42U 800 mm * 800 mm 19" | AD | 788,00 TL | 4,90 TL
2129 | 880-1231 | DİKİLİ TİP KABİNETLER 45U 800 mm * 800 mm 19" | AD | 831,00 TL | 4,90 TL
2130 | 880-1250 | SUNUCU (SERVER) KABİNLERİ SUNUCU (SERVER) KABİNLERİ | AD | Fiyat Belirlenmemiş | Fiyat Belirlenmemiş
2131 | 880-1251 | SUNUCU KABİNLERİ 30U 800 mm * 1000 mm 19" | AD | Fiyat Belirlenmemiş | Fiyat Belirlenmemiş
2132 | 880-1252 | SUNUCU KABİNLERİ 32U 800 mm * 1000 mm 19" | AD | Fiyat Belirlenmemiş | Fiyat Belirlenmemiş
2133 | 880-1253 | SUNUCU KABİNLERİ 35U 800 mm * 1000 mm 19" | AD | Fiyat Belirlenmemiş | Fiyat Belirlenmemiş
2134 | 880-1254 | SUNUCU KABİNLERİ 37U 800 mm * 1000 mm 19" | AD | Fiyat Belirlenmemiş | Fiyat Belirlenmemiş
2135 | 880-1255 | SUNUCU KABİNLERİ 39U 800 mm * 1000 mm 19" | AD | Fiyat Belirlenmemiş | Fiyat Belirlenmemiş
2136 | 880-1256 | SUNUCU KABİNLERİ 42U 800 mm * 1000 mm 19" | AD | 1.260,00 TL | 4,90 TL
2137 | 880-1257 | SUNUCU KABİNLERİ 45U 800 mm * 1000 mm 19" | AD | Fiyat Belirlenmemiş | Fiyat Belirlenmemiş
2138 | 880-1270 | ÜRÜNE AİT AKSESUARLAR | AD | Fiyat Belirlenmemiş | Fiyat Belirlenmemiş
2139 | 880-1271 | ÜRÜNE AİT AKSESUAR SABİT RAF 500 mm | AD | 149,00 TL | 0,00 TL
2140 | 880-1272 | ÜRÜNE AİT AKSESUAR SABİT RAF 600 mm | AD | 16,00 TL | 0,00 TL
2141 | 880-1273 | ÜRÜNE AİT AKSESUAR SABİT RAF 800 mm | AD | 19,80 TL | 0,00 TL
2142 | 880-1274 | ÜRÜNE AİT AKSESUAR SABİT RAF 1000 mm | AD | 25,30 TL | 0,00 TL
2143 | 880-1275 | ÜRÜNE AİT AKSESUAR HAREKETLİ RAF 600 mm | AD | 30,30 TL | 0,00 TL
2144 | 880-1276 | ÜRÜNE AİT AKSESUAR HAREKETLİ RAF 800 mm | AD | Fiyat Belirlenmemiş | Fiyat Belirlenmemiş
2145 | 880-1277 | ÜRÜNE AİT AKSESUAR HAREKETLİ RAF 1000 mm | AD | 47,30 TL | 0,00 TL
2146 | 880-1278 | ÜRÜNE AİT AKSESUAR FRENLİ TEKERLEK GRUBU | AD | 53,50 TL | 0,00 TL
2147 | 880-1279 | ÜRÜNE AİT AKSESUAR TERMOSTATLI FAN MODÜLÜ (1 FANLI) | AD | 57,50 TL | 4,90 TL
2148 | 880-1280 | ÜRÜNE AİT AKSESUAR TERMOSTATLI FAN MODÜLÜ (2 FANLI) | AD | 75,50 TL | 4,90 TL
2149 | 880-1281 | ÜRÜNE AİT AKSESUAR TERMOSTATLI FAN MODÜLÜ (4 FANLI) | AD | 107,00 TL | 4,90 TL
2150 | 880-1282 | ÜRÜNE AİT AKSESUAR 19" RACK TİPİ 3 LÜ GRUP PRİZ ANAHTARLI | AD | 18,40 TL | 4,90 TL
2151 | 880-1283 | ÜRÜNE AİT AKSESUAR 19" RACK TİPİ 4 LÜ GRUP PRİZ ANAHTARLI | AD | Fiyat Belirlenmemiş | Fiyat Belirlenmemiş
2152 | 880-1286 | ÜRÜNE AİT AKSESUAR 19" RACK TİPİ 4 LÜ GRUP PRİZ SİGORTALI | AD | 54,50 TL | 4,90 TL
2153 | 880-1287 | ÜRÜNE AİT AKSESUAR 19" RACK TİPİ 6 LI GRUP PRİZ SİGORTALI | AD | 60,00 TL | 4,90 TL
2154 | 880-1288 | ÜRÜNE AİT AKSESUAR 19" RACK TİPİ 8 Lİ GRUP PRİZ SİGORTALI | AD | 75,50 TL | 4,90 TL
2155 | 880-1289 | ÜRÜNE AİT AKSESUAR 19" 1U YATAY KABLO DÜZENLEYİCİ | AD | 17,30 TL | 4,90 TL
2156 | 880-1290 | ÜRÜNE AİT AKSESUAR 19" 2U YATAY KABLO DÜZENLEYİCİ | AD | 21,70 TL | 4,90 TL
2157 | 880-1291 | ÜRÜNE AİT AKSESUAR 7U DİKEY KABLO DÜZENLEYİCİ | AD | 13,50 TL | 4,90 TL
2158 | 880-1292 | ÜRÜNE AİT AKSESUAR 9U DİKEY KABLO DÜZENLEYİCİ | AD | Fiyat Belirlenmemiş | Fiyat Belirlenmemiş
2159 | 880-1293 | ÜRÜNE AİT AKSESUAR 12U DİKEY KABLO DÜZENLEYİCİ | AD | 14,60 TL | 4,90 TL
2160 | 880-1294 | ÜRÜNE AİT AKSESUAR 15U DİKEY KABLO DÜZENLEYİCİ | AD | 17,30 TL | 4,90 TL
2161 | 880-1295 | ÜRÜNE AİT AKSESUAR 16U DİKEY KABLO DÜZENLEYİCİ | AD | Fiyat Belirlenmemiş | Fiyat Belirlenmemiş
2162 | 880-1296 | ÜRÜNE AİT AKSESUAR 20U DİKEY KABLO DÜZENLEYİCİ | AD | 21,70 TL | 4,90 TL
2163 | 880-1297 | ÜRÜNE AİT AKSESUAR 25U DİKEY KABLO DÜZENLEYİCİ | AD | 26,10 TL | 4,90 TL
2164 | 880-1298 | ÜRÜNE AİT AKSESUAR 27U DİKEY KABLO DÜZENLEYİCİ | AD | Fiyat Belirlenmemiş | Fiyat Belirlenmemiş
2165 | 880-1299 | ÜRÜNE AİT AKSESUAR 30U DİKEY KABLO DÜZENLEYİCİ | AD | 30,00 TL | 4,90 TL
2166 | 880-1300 | ÜRÜNE AİT AKSESUAR 32U DİKEY KABLO DÜZENLEYİCİ | AD | 31,10 TL | 4,90 TL
2167 | 880-1301 | ÜRÜNE AİT AKSESUAR 35U DİKEY KABLO DÜZENLEYİCİ | AD | Fiyat Belirlenmemiş | Fiyat Belirlenmemiş
2168 | 880-1302 | ÜRÜNE AİT AKSESUAR 37U DİKEY KABLO DÜZENLEYİCİ | AD | Fiyat Belirlenmemiş | Fiyat Belirlenmemiş
2169 | 880-1303 | ÜRÜNE AİT AKSESUAR 39U DİKEY KABLO DÜZENLEYİCİ | AD | Fiyat Belirlenmemiş | Fiyat Belirlenmemiş
2170 | 880-1304 | ÜRÜNE AİT AKSESUAR 42U DİKEY KABLO DÜZENLEYİCİ | AD | 36,60 TL | 4,90 TL
2171 | 880-1305 | ÜRÜNE AİT AKSESUAR 45U DİKEY KABLO DÜZENLEYİCİ | AD | 39,30 TL | 4,90 TL
2172 | 880-200 | J-Y (ST) YANGIN ALARM KABLOLARI | 0.0 | Fiyat Belirlenmemiş | Fiyat Belirlenmemiş
2173 | 880-2000 | JH (ST) HALOJENSİZ YANGIN ALARM KABLOLARI | MT | Fiyat Belirlenmemiş | Fiyat Belirlenmemiş
2174 | 880-2001 | JH (ST) HALOJENSİZ YANGIN ALARM KABLOLARI 1X2X0.8+0.8 MM2 | MT | 1,95 TL | 0,75 TL
2175 | 880-2002 | JH (ST) HALOJENSİZ YANGIN ALARM KABLOLARI 2X2X0.8+0.8 MM2 | MT | 2,30 TL | 0,75 TL
2176 | 880-2003 | JH (ST) HALOJENSİZ YANGIN ALARM KABLOLARI 3X2X0.8+0.8 MM2 | MT | Fiyat Belirlenmemiş | Fiyat Belirlenmemiş
2177 | 880-2004 | JH (ST) HALOJENSİZ YANGIN ALARM KABLOLARI 4X2X0.8+0.8 MM2 | MT | Fiyat Belirlenmemiş | Fiyat Belirlenmemiş
2178 | 880-2005 | JH (ST) HALOJENSİZ YANGIN ALARM KABLOLARI 5X2X0.8+0.8 MM2 | MT | Fiyat Belirlenmemiş | Fiyat Belirlenmemiş
2179 | 880-2006 | JH (ST) HALOJENSİZ YANGIN ALARM KABLOLARI 6X2X0.8+0.8 MM2 | MT | Fiyat Belirlenmemiş | Fiyat Belirlenmemiş
2180 | 880-2007 | JH (ST) HALOJENSİZ YANGIN ALARM KABLOLARI 8X2X0.8+0.8 MM2 | MT | Fiyat Belirlenmemiş | Fiyat Belirlenmemiş
2181 | 880-2008 | JH (ST) HALOJENSİZ YANGIN ALARM KABLOLARI 10X2X0.8+0.8 MM2 | MT | Fiyat Belirlenmemiş | Fiyat Belirlenmemiş
2182 | 880-2009 | JH (ST) HALOJENSİZ YANGIN ALARM KABLOLARI 12X2X0.8+0.8 MM2 | MT | Fiyat Belirlenmemiş | Fiyat Belirlenmemiş
2183 | 880-201 | 1x2x0.8+0.8 J-Y (St) YANGIN ALARM KABLOLARI | MT | 1,60 TL | 0,75 TL
2184 | 880-2010 | JH (ST) HALOJENSİZ YANGIN ALARM KABLOLARI 14X2X0.8+0.8 MM2 | MT | Fiyat Belirlenmemiş | Fiyat Belirlenmemiş
2185 | 880-2011 | JH (ST) HALOJENSİZ YANGIN ALARM KABLOLARI 16X2X0.8+0.8 MM2 | MT | Fiyat Belirlenmemiş | Fiyat Belirlenmemiş
2186 | 880-2012 | JH (ST) HALOJENSİZ YANGIN ALARM KABLOLARI 20X2X0.8+0.8 MM2 | MT | Fiyat Belirlenmemiş | Fiyat Belirlenmemiş
2187 | 880-2013 | JH (ST) HALOJENSİZ YANGIN ALARM KABLOLARI 24X2X0.8+0.8 MM2 | MT | Fiyat Belirlenmemiş | Fiyat Belirlenmemiş
2188 | 880-2014 | JH (ST) HALOJENSİZ YANGIN ALARM KABLOLARI 30X2X0.8+0.8 MM2 | MT | Fiyat Belirlenmemiş | Fiyat Belirlenmemiş
2189 | 880-2015 | JH (ST) HALOJENSİZ YANGIN ALARM KABLOLARI 40X2X0.8+0.8 MM2 | MT | Fiyat Belirlenmemiş | Fiyat Belirlenmemiş
2190 | 880-2016 | JH (ST) HALOJENSİZ YANGIN ALARM KABLOLARI 50X2X0.8+0.8 MM2 | MT | Fiyat Belirlenmemiş | Fiyat Belirlenmemiş